## 諸条件
目的
テクシード石井工場→テクシード本社工場で自己託送を行うにあたり、どのくらいの効果があるか事前に確認したい。
依頼事項
2025年5~9月のテクシード石井・本社工場の電力データを使用する。
5月1日のSOC初期値：89%
1, テクシード石井工場の最大デマンド、購入電力量が最小となるように蓄電池の運用を行う。
2, 発電余剰分はテクシード石井工場からテクシード本社工場へ自己託送を行う。
本社工場の最大デマンドを最小化するように託送を行う。
※SOCの上限は95%とする。
※石井工場での自家消費を優先する。
※発電抑制量を最小化する。
3, 計算期間は各月ごとに行う。各月のSOCの初期値は前月の最終の値を引き継ぐ。
4, 上記の計算を行ったときの、充放電量・SOCの推移グラフ
5, 電力契約は一般的なものを採用

## 備考
・テクシード本社工場
| デマンド | デマンド |  |  | 託送あり | 託送なし | 託送あり
| 託送なし(kW) | 託送あり(kW) |  | 目的関数 | 1511924.22 | 1511924.28 | 1518178.9487 | 1518179.0058
2025-05-01 | 80 |  |  | 託送合計 | 0.031621 |  | 0.31621
2025-06-01 | 98 |  |  |  | 1511924.22 | 1511924.28 | 1518179.2649
2025-07-01 | 104 |  |  | デマンド
2025-08-01 | 106
2025-09-01 | 80
・四国電力 データ
基本料金 |  | 円/kW | 1412.61
電力量料金 | 夏季 | 円/kWh | 29.76
| その他季 | 円/kWh | 28.47
再エネ賦課金 |  |  | 3.98
燃料費調整額
円/kWh
2025-05-01 | -6.14 | 26.31
2025-06-01 | -6.34 | 26.11
2025-07-01 | -6.75 | 26.99
2025-08-01 | -8.07 | 25.67
2025-09-01 | -8.52 | 25.22

## 30分データ
| 発電量(石井) | 消費電力量(石井) | 売買電価格 | 消費電力量(本社)
2025-05-01 | 0 | 5 | 26.31 | 2
2025-05-01 00:30 | 0 | 5 | 26.31 | 2
2025-05-01 01:00 | 0 | 5 | 26.31 | 1
2025-05-01 01:30 | 0 | 5 | 26.31 | 2
2025-05-01 02:00 | 0 | 5 | 26.31 | 1
2025-05-01 02:30 | 0 | 6 | 26.31 | 3
2025-05-01 03:00 | 0 | 5 | 26.31 | 2
2025-05-01 03:30 | 0 | 5 | 26.31 | 2
2025-05-01 04:00 | 0 | 5 | 26.31 | 1
2025-05-01 04:30 | 0 | 5 | 26.31 | 1
2025-05-01 05:00 | 0 | 4 | 26.31 | 2
2025-05-01 05:30 | 3 | 5 | 26.31 | 1
2025-05-01 06:00 | 9 | 6 | 26.31 | 2
2025-05-01 06:30 | 12 | 5 | 26.31 | 2
2025-05-01 07:00 | 19 | 5 | 26.31 | 2
2025-05-01 07:30 | 29 | 5 | 26.31 | 2
2025-05-01 08:00 | 38 | 5 | 26.31 | 5
2025-05-01 08:30 | 43 | 9 | 26.31 | 23
2025-05-01 09:00 | 49 | 10 | 26.31 | 32
2025-05-01 09:30 | 50 | 10 | 26.31 | 32
2025-05-01 10:00 | 53 | 22 | 26.31 | 23
2025-05-01 10:30 | 54 | 33 | 26.31 | 30
2025-05-01 11:00 | 57 | 19 | 26.31 | 32
2025-05-01 11:30 | 55 | 12 | 26.31 | 33
2025-05-01 12:00 | 53 | 12 | 26.31 | 23
2025-05-01 12:30 | 78 | 13 | 26.31 | 27
2025-05-01 13:00 | 105 | 12 | 26.31 | 34
2025-05-01 13:30 | 105 | 12 | 26.31 | 33
2025-05-01 14:00 | 94 | 24 | 26.31 | 33
2025-05-01 14:30 | 88 | 30 | 26.31 | 32
2025-05-01 15:00 | 69 | 13 | 26.31 | 29
2025-05-01 15:30 | 58 | 12 | 26.31 | 30
2025-05-01 16:00 | 35 | 13 | 26.31 | 31
2025-05-01 16:30 | 30 | 12 | 26.31 | 32
2025-05-01 17:00 | 14 | 10 | 26.31 | 34
2025-05-01 17:30 | 11 | 6 | 26.31 | 27
2025-05-01 18:00 | 1 | 6 | 26.31 | 24
2025-05-01 18:30 | 0 | 6 | 26.31 | 4
2025-05-01 19:00 | 0 | 7 | 26.31 | 3
2025-05-01 19:30 | 0 | 7 | 26.31 | 3
2025-05-01 20:00 | 0 | 6 | 26.31 | 2
2025-05-01 20:30 | 0 | 6 | 26.31 | 1
2025-05-01 21:00 | 0 | 5 | 26.31 | 2
2025-05-01 21:30 | 0 | 5 | 26.31 | 1
2025-05-01 22:00 | 0 | 5 | 26.31 | 2
2025-05-01 22:30 | 0 | 5 | 26.31 | 1
2025-05-01 23:00 | 0 | 5 | 26.31 | 2
2025-05-01 23:30 | 0 | 5 | 26.31 | 1
2025-05-02 | 0 | 6 | 26.31 | 2
2025-05-02 00:30 | 0 | 5 | 26.31 | 1
2025-05-02 01:00 | 0 | 5 | 26.31 | 2
2025-05-02 01:30 | 0 | 5 | 26.31 | 1
2025-05-02 02:00 | 0 | 5 | 26.31 | 2
2025-05-02 02:30 | 0 | 5 | 26.31 | 2
2025-05-02 03:00 | 0 | 5 | 26.31 | 2
2025-05-02 03:30 | 0 | 5 | 26.31 | 2
2025-05-02 04:00 | 0 | 5 | 26.31 | 2
2025-05-02 04:30 | 0 | 5 | 26.31 | 2
2025-05-02 05:00 | 0 | 5 | 26.31 | 1
2025-05-02 05:30 | 0 | 5 | 26.31 | 2
2025-05-02 06:00 | 0 | 6 | 26.31 | 1
2025-05-02 06:30 | 0 | 5 | 26.31 | 2
2025-05-02 07:00 | 0 | 5 | 26.31 | 3
2025-05-02 07:30 | 0 | 5 | 26.31 | 3
2025-05-02 08:00 | 8 | 5 | 26.31 | 4
2025-05-02 08:30 | 32 | 5 | 26.31 | 23
2025-05-02 09:00 | 39 | 11 | 26.31 | 30
2025-05-02 09:30 | 96 | 12 | 26.31 | 32
2025-05-02 10:00 | 105 | 12 | 26.31 | 31
2025-05-02 10:30 | 85 | 12 | 26.31 | 32
2025-05-02 11:00 | 46 | 12 | 26.31 | 32
2025-05-02 11:30 | 33 | 12 | 26.31 | 29
2025-05-02 12:00 | 21 | 12 | 26.31 | 11
2025-05-02 12:30 | 58 | 12 | 26.31 | 20
2025-05-02 13:00 | 64 | 11 | 26.31 | 34
2025-05-02 13:30 | 71 | 12 | 26.31 | 33
2025-05-02 14:00 | 76 | 12 | 26.31 | 34
2025-05-02 14:30 | 65 | 12 | 26.31 | 33
2025-05-02 15:00 | 47 | 11 | 26.31 | 33
2025-05-02 15:30 | 56 | 12 | 26.31 | 34
2025-05-02 16:00 | 50 | 15 | 26.31 | 33
2025-05-02 16:30 | 43 | 34 | 26.31 | 19
2025-05-02 17:00 | 21 | 12 | 26.31 | 17
2025-05-02 17:30 | 11 | 11 | 26.31 | 4
2025-05-02 18:00 | 1 | 12 | 26.31 | 3
2025-05-02 18:30 | 0 | 12 | 26.31 | 3
2025-05-02 19:00 | 0 | 11 | 26.31 | 2
2025-05-02 19:30 | 0 | 12 | 26.31 | 2
2025-05-02 20:00 | 0 | 11 | 26.31 | 1
2025-05-02 20:30 | 0 | 6 | 26.31 | 2
2025-05-02 21:00 | 0 | 5 | 26.31 | 2
2025-05-02 21:30 | 0 | 5 | 26.31 | 2
2025-05-02 22:00 | 0 | 5 | 26.31 | 1
2025-05-02 22:30 | 0 | 5 | 26.31 | 1
2025-05-02 23:00 | 0 | 5 | 26.31 | 2
2025-05-02 23:30 | 0 | 5 | 26.31 | 1
2025-05-03 | 0 | 5 | 26.31 | 2
2025-05-03 00:30 | 0 | 5 | 26.31 | 1
2025-05-03 01:00 | 0 | 5 | 26.31 | 2
2025-05-03 01:30 | 0 | 5 | 26.31 | 1
2025-05-03 02:00 | 0 | 5 | 26.31 | 2
2025-05-03 02:30 | 0 | 5 | 26.31 | 2
2025-05-03 03:00 | 0 | 5 | 26.31 | 2
2025-05-03 03:30 | 0 | 5 | 26.31 | 2
2025-05-03 04:00 | 0 | 4 | 26.31 | 2
2025-05-03 04:30 | 0 | 6 | 26.31 | 1
2025-05-03 05:00 | 0 | 5 | 26.31 | 2
2025-05-03 05:30 | 3 | 5 | 26.31 | 2
2025-05-03 06:00 | 10 | 5 | 26.31 | 1
2025-05-03 06:30 | 24 | 5 | 26.31 | 2
2025-05-03 07:00 | 38 | 5 | 26.31 | 2
2025-05-03 07:30 | 51 | 5 | 26.31 | 1
2025-05-03 08:00 | 64 | 6 | 26.31 | 2
2025-05-03 08:30 | 70 | 5 | 26.31 | 1
2025-05-03 09:00 | 86 | 6 | 26.31 | 2
2025-05-03 09:30 | 90 | 6 | 26.31 | 2
2025-05-03 10:00 | 102 | 6 | 26.31 | 1
2025-05-03 10:30 | 105 | 5 | 26.31 | 2
2025-05-03 11:00 | 105 | 6 | 26.31 | 2
2025-05-03 11:30 | 105 | 5 | 26.31 | 1
2025-05-03 12:00 | 105 | 6 | 26.31 | 2
2025-05-03 12:30 | 105 | 6 | 26.31 | 2
2025-05-03 13:00 | 105 | 6 | 26.31 | 1
2025-05-03 13:30 | 104 | 5 | 26.31 | 2
2025-05-03 14:00 | 94 | 5 | 26.31 | 2
2025-05-03 14:30 | 89 | 6 | 26.31 | 2
2025-05-03 15:00 | 72 | 5 | 26.31 | 2
2025-05-03 15:30 | 68 | 6 | 26.31 | 2
2025-05-03 16:00 | 48 | 5 | 26.31 | 2
2025-05-03 16:30 | 39 | 6 | 26.31 | 2
2025-05-03 17:00 | 28 | 5 | 26.31 | 2
2025-05-03 17:30 | 21 | 6 | 26.31 | 1
2025-05-03 18:00 | 4 | 6 | 26.31 | 2
2025-05-03 18:30 | 2 | 6 | 26.31 | 1
2025-05-03 19:00 | 0 | 7 | 26.31 | 2
2025-05-03 19:30 | 0 | 7 | 26.31 | 1
2025-05-03 20:00 | 0 | 7 | 26.31 | 2
2025-05-03 20:30 | 0 | 6 | 26.31 | 2
2025-05-03 21:00 | 0 | 5 | 26.31 | 1
2025-05-03 21:30 | 0 | 5 | 26.31 | 2
2025-05-03 22:00 | 0 | 5 | 26.31 | 1
2025-05-03 22:30 | 0 | 5 | 26.31 | 1
2025-05-03 23:00 | 0 | 5 | 26.31 | 2
2025-05-03 23:30 | 0 | 5 | 26.31 | 1
2025-05-04 | 0 | 6 | 26.31 | 1
2025-05-04 00:30 | 0 | 5 | 26.31 | 2
2025-05-04 01:00 | 0 | 5 | 26.31 | 1
2025-05-04 01:30 | 0 | 5 | 26.31 | 2
2025-05-04 02:00 | 0 | 5 | 26.31 | 2
2025-05-04 02:30 | 0 | 5 | 26.31 | 2
2025-05-04 03:00 | 0 | 5 | 26.31 | 2
2025-05-04 03:30 | 0 | 6 | 26.31 | 2
2025-05-04 04:00 | 0 | 5 | 26.31 | 2
2025-05-04 04:30 | 0 | 5 | 26.31 | 1
2025-05-04 05:00 | 0 | 5 | 26.31 | 1
2025-05-04 05:30 | 1 | 5 | 26.31 | 2
2025-05-04 06:00 | 15 | 6 | 26.31 | 2
2025-05-04 06:30 | 27 | 5 | 26.31 | 1
2025-05-04 07:00 | 28 | 6 | 26.31 | 1
2025-05-04 07:30 | 54 | 6 | 26.31 | 2
2025-05-04 08:00 | 66 | 6 | 26.31 | 1
2025-05-04 08:30 | 73 | 6 | 26.31 | 2
2025-05-04 09:00 | 91 | 6 | 26.31 | 1
2025-05-04 09:30 | 96 | 5 | 26.31 | 2
2025-05-04 10:00 | 105 | 6 | 26.31 | 1
2025-05-04 10:30 | 105 | 7 | 26.31 | 2
2025-05-04 11:00 | 105 | 6 | 26.31 | 1
2025-05-04 11:30 | 105 | 7 | 26.31 | 1
2025-05-04 12:00 | 105 | 6 | 26.31 | 2
2025-05-04 12:30 | 105 | 6 | 26.31 | 2
2025-05-04 13:00 | 105 | 7 | 26.31 | 1
2025-05-04 13:30 | 105 | 6 | 26.31 | 2
2025-05-04 14:00 | 99 | 5 | 26.31 | 1
2025-05-04 14:30 | 94 | 6 | 26.31 | 1
2025-05-04 15:00 | 79 | 5 | 26.31 | 2
2025-05-04 15:30 | 73 | 5 | 26.31 | 1
2025-05-04 16:00 | 54 | 5 | 26.31 | 2
2025-05-04 16:30 | 47 | 4 | 26.31 | 1
2025-05-04 17:00 | 28 | 5 | 26.31 | 2
2025-05-04 17:30 | 22 | 5 | 26.31 | 1
2025-05-04 18:00 | 5 | 5 | 26.31 | 2
2025-05-04 18:30 | 3 | 6 | 26.31 | 1
2025-05-04 19:00 | 0 | 6 | 26.31 | 2
2025-05-04 19:30 | 0 | 6 | 26.31 | 2
2025-05-04 20:00 | 0 | 6 | 26.31 | 1
2025-05-04 20:30 | 0 | 6 | 26.31 | 2
2025-05-04 21:00 | 0 | 5 | 26.31 | 2
2025-05-04 21:30 | 0 | 5 | 26.31 | 1
2025-05-04 22:00 | 0 | 5 | 26.31 | 2
2025-05-04 22:30 | 0 | 5 | 26.31 | 1
2025-05-04 23:00 | 0 | 5 | 26.31 | 2
2025-05-04 23:30 | 0 | 5 | 26.31 | 1
2025-05-05 | 0 | 6 | 26.31 | 1
2025-05-05 00:30 | 0 | 4 | 26.31 | 2
2025-05-05 01:00 | 0 | 5 | 26.31 | 1
2025-05-05 01:30 | 0 | 5 | 26.31 | 2
2025-05-05 02:00 | 0 | 5 | 26.31 | 2
2025-05-05 02:30 | 0 | 5 | 26.31 | 2
2025-05-05 03:00 | 0 | 6 | 26.31 | 2
2025-05-05 03:30 | 0 | 4 | 26.31 | 2
2025-05-05 04:00 | 0 | 5 | 26.31 | 2
2025-05-05 04:30 | 0 | 5 | 26.31 | 1
2025-05-05 05:00 | 0 | 5 | 26.31 | 1
2025-05-05 05:30 | 3 | 5 | 26.31 | 2
2025-05-05 06:00 | 13 | 6 | 26.31 | 2
2025-05-05 06:30 | 28 | 5 | 26.31 | 1
2025-05-05 07:00 | 41 | 5 | 26.31 | 1
2025-05-05 07:30 | 56 | 5 | 26.31 | 2
2025-05-05 08:00 | 68 | 6 | 26.31 | 1
2025-05-05 08:30 | 74 | 6 | 26.31 | 2
2025-05-05 09:00 | 90 | 6 | 26.31 | 1
2025-05-05 09:30 | 94 | 7 | 26.31 | 2
2025-05-05 10:00 | 105 | 6 | 26.31 | 1
2025-05-05 10:30 | 105 | 7 | 26.31 | 2
2025-05-05 11:00 | 105 | 7 | 26.31 | 1
2025-05-05 11:30 | 105 | 6 | 26.31 | 1
2025-05-05 12:00 | 105 | 7 | 26.31 | 2
2025-05-05 12:30 | 105 | 6 | 26.31 | 2
2025-05-05 13:00 | 105 | 7 | 26.31 | 1
2025-05-05 13:30 | 100 | 7 | 26.31 | 2
2025-05-05 14:00 | 64 | 6 | 26.31 | 1
2025-05-05 14:30 | 66 | 6 | 26.31 | 1
2025-05-05 15:00 | 68 | 6 | 26.31 | 2
2025-05-05 15:30 | 55 | 5 | 26.31 | 1
2025-05-05 16:00 | 24 | 6 | 26.31 | 2
2025-05-05 16:30 | 18 | 5 | 26.31 | 1
2025-05-05 17:00 | 7 | 5 | 26.31 | 2
2025-05-05 17:30 | 6 | 5 | 26.31 | 1
2025-05-05 18:00 | 0 | 5 | 26.31 | 2
2025-05-05 18:30 | 0 | 6 | 26.31 | 1
2025-05-05 19:00 | 0 | 6 | 26.31 | 2
2025-05-05 19:30 | 0 | 6 | 26.31 | 2
2025-05-05 20:00 | 0 | 6 | 26.31 | 1
2025-05-05 20:30 | 0 | 6 | 26.31 | 2
2025-05-05 21:00 | 0 | 5 | 26.31 | 2
2025-05-05 21:30 | 0 | 5 | 26.31 | 1
2025-05-05 22:00 | 0 | 5 | 26.31 | 2
2025-05-05 22:30 | 0 | 6 | 26.31 | 1
2025-05-05 23:00 | 0 | 5 | 26.31 | 2
2025-05-05 23:30 | 0 | 5 | 26.31 | 1
2025-05-06 | 0 | 5 | 26.31 | 1
2025-05-06 00:30 | 0 | 5 | 26.31 | 2
2025-05-06 01:00 | 0 | 5 | 26.31 | 1
2025-05-06 01:30 | 0 | 5 | 26.31 | 2
2025-05-06 02:00 | 0 | 5 | 26.31 | 2
2025-05-06 02:30 | 0 | 5 | 26.31 | 2
2025-05-06 03:00 | 0 | 5 | 26.31 | 2
2025-05-06 03:30 | 0 | 5 | 26.31 | 2
2025-05-06 04:00 | 0 | 5 | 26.31 | 2
2025-05-06 04:30 | 0 | 5 | 26.31 | 1
2025-05-06 05:00 | 0 | 5 | 26.31 | 1
2025-05-06 05:30 | 0 | 5 | 26.31 | 2
2025-05-06 06:00 | 0 | 6 | 26.31 | 2
2025-05-06 06:30 | 1 | 5 | 26.31 | 1
2025-05-06 07:00 | 3 | 5 | 26.31 | 1
2025-05-06 07:30 | 5 | 5 | 26.31 | 2
2025-05-06 08:00 | 19 | 5 | 26.31 | 1
2025-05-06 08:30 | 23 | 5 | 26.31 | 2
2025-05-06 09:00 | 29 | 5 | 26.31 | 1
2025-05-06 09:30 | 41 | 5 | 26.31 | 2
2025-05-06 10:00 | 41 | 5 | 26.31 | 1
2025-05-06 10:30 | 34 | 6 | 26.31 | 2
2025-05-06 11:00 | 54 | 6 | 26.31 | 1
2025-05-06 11:30 | 53 | 6 | 26.31 | 1
2025-05-06 12:00 | 48 | 6 | 26.31 | 2
2025-05-06 12:30 | 33 | 5 | 26.31 | 2
2025-05-06 13:00 | 30 | 6 | 26.31 | 1
2025-05-06 13:30 | 40 | 5 | 26.31 | 2
2025-05-06 14:00 | 40 | 6 | 26.31 | 1
2025-05-06 14:30 | 33 | 5 | 26.31 | 1
2025-05-06 15:00 | 29 | 6 | 26.31 | 2
2025-05-06 15:30 | 26 | 5 | 26.31 | 1
2025-05-06 16:00 | 19 | 5 | 26.31 | 2
2025-05-06 16:30 | 16 | 6 | 26.31 | 1
2025-05-06 17:00 | 9 | 5 | 26.31 | 2
2025-05-06 17:30 | 7 | 6 | 26.31 | 1
2025-05-06 18:00 | 1 | 6 | 26.31 | 2
2025-05-06 18:30 | 0 | 6 | 26.31 | 1
2025-05-06 19:00 | 0 | 6 | 26.31 | 2
2025-05-06 19:30 | 0 | 6 | 26.31 | 2
2025-05-06 20:00 | 0 | 6 | 26.31 | 1
2025-05-06 20:30 | 0 | 6 | 26.31 | 2
2025-05-06 21:00 | 0 | 5 | 26.31 | 2
2025-05-06 21:30 | 0 | 5 | 26.31 | 1
2025-05-06 22:00 | 0 | 5 | 26.31 | 2
2025-05-06 22:30 | 0 | 5 | 26.31 | 1
2025-05-06 23:00 | 0 | 5 | 26.31 | 2
2025-05-06 23:30 | 0 | 5 | 26.31 | 1
2025-05-07 | 0 | 5 | 26.31 | 2
2025-05-07 00:30 | 0 | 5 | 26.31 | 1
2025-05-07 01:00 | 0 | 5 | 26.31 | 2
2025-05-07 01:30 | 0 | 5 | 26.31 | 1
2025-05-07 02:00 | 0 | 5 | 26.31 | 2
2025-05-07 02:30 | 0 | 5 | 26.31 | 2
2025-05-07 03:00 | 0 | 5 | 26.31 | 2
2025-05-07 03:30 | 0 | 5 | 26.31 | 2
2025-05-07 04:00 | 0 | 5 | 26.31 | 2
2025-05-07 04:30 | 0 | 5 | 26.31 | 1
2025-05-07 05:00 | 0 | 5 | 26.31 | 2
2025-05-07 05:30 | 3 | 5 | 26.31 | 2
2025-05-07 06:00 | 7 | 6 | 26.31 | 1
2025-05-07 06:30 | 8 | 5 | 26.31 | 1
2025-05-07 07:00 | 19 | 5 | 26.31 | 1
2025-05-07 07:30 | 29 | 5 | 26.31 | 2
2025-05-07 08:00 | 58 | 6 | 26.31 | 5
2025-05-07 08:30 | 68 | 6 | 26.31 | 22
2025-05-07 09:00 | 89 | 10 | 26.31 | 27
2025-05-07 09:30 | 90 | 17 | 26.31 | 26
2025-05-07 10:00 | 99 | 37 | 26.31 | 24
2025-05-07 10:30 | 105 | 32 | 26.31 | 29
2025-05-07 11:00 | 105 | 35 | 26.31 | 27
2025-05-07 11:30 | 105 | 37 | 26.31 | 26
2025-05-07 12:00 | 88 | 32 | 26.31 | 17
2025-05-07 12:30 | 87 | 22 | 26.31 | 25
2025-05-07 13:00 | 103 | 24 | 26.31 | 29
2025-05-07 13:30 | 102 | 36 | 26.31 | 27
2025-05-07 14:00 | 90 | 36 | 26.31 | 26
2025-05-07 14:30 | 74 | 33 | 26.31 | 23
2025-05-07 15:00 | 49 | 38 | 26.31 | 24
2025-05-07 15:30 | 56 | 38 | 26.31 | 29
2025-05-07 16:00 | 37 | 18 | 26.31 | 28
2025-05-07 16:30 | 35 | 34 | 26.31 | 27
2025-05-07 17:00 | 17 | 13 | 26.31 | 24
2025-05-07 17:30 | 9 | 12 | 26.31 | 22
2025-05-07 18:00 | 2 | 7 | 26.31 | 18
2025-05-07 18:30 | 0 | 6 | 26.31 | 3
2025-05-07 19:00 | 0 | 7 | 26.31 | 3
2025-05-07 19:30 | 0 | 6 | 26.31 | 2
2025-05-07 20:00 | 0 | 6 | 26.31 | 1
2025-05-07 20:30 | 0 | 6 | 26.31 | 2
2025-05-07 21:00 | 0 | 5 | 26.31 | 2
2025-05-07 21:30 | 0 | 5 | 26.31 | 1
2025-05-07 22:00 | 0 | 5 | 26.31 | 2
2025-05-07 22:30 | 0 | 5 | 26.31 | 1
2025-05-07 23:00 | 0 | 5 | 26.31 | 2
2025-05-07 23:30 | 0 | 5 | 26.31 | 1
2025-05-08 | 0 | 5 | 26.31 | 2
2025-05-08 00:30 | 0 | 5 | 26.31 | 2
2025-05-08 01:00 | 0 | 5 | 26.31 | 1
2025-05-08 01:30 | 0 | 5 | 26.31 | 2
2025-05-08 02:00 | 0 | 5 | 26.31 | 1
2025-05-08 02:30 | 0 | 5 | 26.31 | 3
2025-05-08 03:00 | 0 | 5 | 26.31 | 2
2025-05-08 03:30 | 0 | 4 | 26.31 | 2
2025-05-08 04:00 | 0 | 5 | 26.31 | 1
2025-05-08 04:30 | 0 | 5 | 26.31 | 1
2025-05-08 05:00 | 0 | 5 | 26.31 | 2
2025-05-08 05:30 | 4 | 6 | 26.31 | 1
2025-05-08 06:00 | 13 | 5 | 26.31 | 2
2025-05-08 06:30 | 28 | 5 | 26.31 | 2
2025-05-08 07:00 | 43 | 5 | 26.31 | 2
2025-05-08 07:30 | 58 | 5 | 26.31 | 2
2025-05-08 08:00 | 70 | 6 | 26.31 | 5
2025-05-08 08:30 | 76 | 7 | 26.31 | 23
2025-05-08 09:00 | 92 | 12 | 26.31 | 32
2025-05-08 09:30 | 97 | 12 | 26.31 | 32
2025-05-08 10:00 | 105 | 12 | 26.31 | 23
2025-05-08 10:30 | 105 | 13 | 26.31 | 30
2025-05-08 11:00 | 105 | 12 | 26.31 | 32
2025-05-08 11:30 | 105 | 12 | 26.31 | 33
2025-05-08 12:00 | 105 | 12 | 26.31 | 23
2025-05-08 12:30 | 105 | 13 | 26.31 | 27
2025-05-08 13:00 | 105 | 22 | 26.31 | 34
2025-05-08 13:30 | 105 | 33 | 26.31 | 33
2025-05-08 14:00 | 100 | 20 | 26.31 | 33
2025-05-08 14:30 | 95 | 16 | 26.31 | 32
2025-05-08 15:00 | 79 | 16 | 26.31 | 29
2025-05-08 15:30 | 73 | 15 | 26.31 | 30
2025-05-08 16:00 | 55 | 15 | 26.31 | 31
2025-05-08 16:30 | 49 | 13 | 26.31 | 32
2025-05-08 17:00 | 26 | 13 | 26.31 | 34
2025-05-08 17:30 | 20 | 13 | 26.31 | 27
2025-05-08 18:00 | 4 | 12 | 26.31 | 24
2025-05-08 18:30 | 0 | 12 | 26.31 | 4
2025-05-08 19:00 | 0 | 11 | 26.31 | 3
2025-05-08 19:30 | 0 | 7 | 26.31 | 3
2025-05-08 20:00 | 0 | 6 | 26.31 | 2
2025-05-08 20:30 | 0 | 6 | 26.31 | 1
2025-05-08 21:00 | 0 | 5 | 26.31 | 2
2025-05-08 21:30 | 0 | 5 | 26.31 | 1
2025-05-08 22:00 | 0 | 5 | 26.31 | 2
2025-05-08 22:30 | 0 | 5 | 26.31 | 1
2025-05-08 23:00 | 0 | 5 | 26.31 | 2
2025-05-08 23:30 | 0 | 5 | 26.31 | 1
2025-05-09 | 0 | 5 | 26.31 | 2
2025-05-09 00:30 | 0 | 5 | 26.31 | 1
2025-05-09 01:00 | 0 | 5 | 26.31 | 2
2025-05-09 01:30 | 0 | 5 | 26.31 | 1
2025-05-09 02:00 | 0 | 6 | 26.31 | 2
2025-05-09 02:30 | 0 | 4 | 26.31 | 2
2025-05-09 03:00 | 0 | 5 | 26.31 | 2
2025-05-09 03:30 | 0 | 5 | 26.31 | 2
2025-05-09 04:00 | 0 | 6 | 26.31 | 2
2025-05-09 04:30 | 0 | 5 | 26.31 | 2
2025-05-09 05:00 | 0 | 5 | 26.31 | 1
2025-05-09 05:30 | 1 | 5 | 26.31 | 2
2025-05-09 06:00 | 3 | 5 | 26.31 | 1
2025-05-09 06:30 | 4 | 6 | 26.31 | 2
2025-05-09 07:00 | 7 | 5 | 26.31 | 3
2025-05-09 07:30 | 7 | 5 | 26.31 | 3
2025-05-09 08:00 | 7 | 5 | 26.31 | 4
2025-05-09 08:30 | 21 | 6 | 26.31 | 23
2025-05-09 09:00 | 22 | 11 | 26.31 | 30
2025-05-09 09:30 | 27 | 12 | 26.31 | 32
2025-05-09 10:00 | 18 | 11 | 26.31 | 31
2025-05-09 10:30 | 13 | 12 | 26.31 | 32
2025-05-09 11:00 | 28 | 18 | 26.31 | 32
2025-05-09 11:30 | 27 | 25 | 26.31 | 29
2025-05-09 12:00 | 22 | 15 | 26.31 | 11
2025-05-09 12:30 | 12 | 37 | 26.31 | 20
2025-05-09 13:00 | 11 | 12 | 26.31 | 34
2025-05-09 13:30 | 15 | 11 | 26.31 | 33
2025-05-09 14:00 | 12 | 11 | 26.31 | 34
2025-05-09 14:30 | 12 | 11 | 26.31 | 33
2025-05-09 15:00 | 8 | 11 | 26.31 | 33
2025-05-09 15:30 | 2 | 10 | 26.31 | 34
2025-05-09 16:00 | 3 | 11 | 26.31 | 33
2025-05-09 16:30 | 3 | 10 | 26.31 | 19
2025-05-09 17:00 | 2 | 10 | 26.31 | 17
2025-05-09 17:30 | 2 | 11 | 26.31 | 4
2025-05-09 18:00 | 1 | 11 | 26.31 | 3
2025-05-09 18:30 | 0 | 12 | 26.31 | 3
2025-05-09 19:00 | 0 | 9 | 26.31 | 2
2025-05-09 19:30 | 0 | 6 | 26.31 | 2
2025-05-09 20:00 | 0 | 6 | 26.31 | 1
2025-05-09 20:30 | 0 | 6 | 26.31 | 2
2025-05-09 21:00 | 0 | 5 | 26.31 | 2
2025-05-09 21:30 | 0 | 5 | 26.31 | 2
2025-05-09 22:00 | 0 | 6 | 26.31 | 1
2025-05-09 22:30 | 0 | 5 | 26.31 | 1
2025-05-09 23:00 | 0 | 5 | 26.31 | 2
2025-05-09 23:30 | 0 | 5 | 26.31 | 1
2025-05-10 | 0 | 5 | 26.31 | 2
2025-05-10 00:30 | 0 | 5 | 26.31 | 1
2025-05-10 01:00 | 0 | 5 | 26.31 | 2
2025-05-10 01:30 | 0 | 5 | 26.31 | 1
2025-05-10 02:00 | 0 | 5 | 26.31 | 2
2025-05-10 02:30 | 0 | 5 | 26.31 | 2
2025-05-10 03:00 | 0 | 6 | 26.31 | 2
2025-05-10 03:30 | 0 | 6 | 26.31 | 2
2025-05-10 04:00 | 0 | 6 | 26.31 | 2
2025-05-10 04:30 | 0 | 6 | 26.31 | 2
2025-05-10 05:00 | 0 | 5 | 26.31 | 1
2025-05-10 05:30 | 1 | 6 | 26.31 | 2
2025-05-10 06:00 | 1 | 6 | 26.31 | 1
2025-05-10 06:30 | 2 | 7 | 26.31 | 2
2025-05-10 07:00 | 6 | 5 | 26.31 | 3
2025-05-10 07:30 | 9 | 6 | 26.31 | 3
2025-05-10 08:00 | 13 | 6 | 26.31 | 4
2025-05-10 08:30 | 14 | 8 | 26.31 | 23
2025-05-10 09:00 | 24 | 12 | 26.31 | 30
2025-05-10 09:30 | 26 | 11 | 26.31 | 32
2025-05-10 10:00 | 37 | 11 | 26.31 | 31
2025-05-10 10:30 | 42 | 11 | 26.31 | 32
2025-05-10 11:00 | 62 | 12 | 26.31 | 32
2025-05-10 11:30 | 72 | 11 | 26.31 | 29
2025-05-10 12:00 | 76 | 6 | 26.31 | 11
2025-05-10 12:30 | 72 | 9 | 26.31 | 20
2025-05-10 13:00 | 56 | 17 | 26.31 | 34
2025-05-10 13:30 | 62 | 14 | 26.31 | 33
2025-05-10 14:00 | 72 | 14 | 26.31 | 34
2025-05-10 14:30 | 68 | 14 | 26.31 | 33
2025-05-10 15:00 | 39 | 17 | 26.31 | 33
2025-05-10 15:30 | 26 | 16 | 26.31 | 34
2025-05-10 16:00 | 45 | 16 | 26.31 | 33
2025-05-10 16:30 | 39 | 17 | 26.31 | 19
2025-05-10 17:00 | 25 | 14 | 26.31 | 17
2025-05-10 17:30 | 22 | 8 | 26.31 | 4
2025-05-10 18:00 | 8 | 7 | 26.31 | 3
2025-05-10 18:30 | 5 | 6 | 26.31 | 3
2025-05-10 19:00 | 0 | 6 | 26.31 | 2
2025-05-10 19:30 | 0 | 6 | 26.31 | 2
2025-05-10 20:00 | 0 | 6 | 26.31 | 1
2025-05-10 20:30 | 0 | 6 | 26.31 | 2
2025-05-10 21:00 | 0 | 5 | 26.31 | 2
2025-05-10 21:30 | 0 | 5 | 26.31 | 2
2025-05-10 22:00 | 0 | 5 | 26.31 | 1
2025-05-10 22:30 | 0 | 5 | 26.31 | 1
2025-05-10 23:00 | 0 | 5 | 26.31 | 2
2025-05-10 23:30 | 0 | 6 | 26.31 | 1
2025-05-11 | 0 | 5 | 26.31 | 1
2025-05-11 00:30 | 0 | 5 | 26.31 | 2
2025-05-11 01:00 | 0 | 5 | 26.31 | 1
2025-05-11 01:30 | 0 | 5 | 26.31 | 2
2025-05-11 02:00 | 0 | 5 | 26.31 | 2
2025-05-11 02:30 | 0 | 6 | 26.31 | 2
2025-05-11 03:00 | 0 | 5 | 26.31 | 2
2025-05-11 03:30 | 0 | 5 | 26.31 | 2
2025-05-11 04:00 | 0 | 5 | 26.31 | 2
2025-05-11 04:30 | 0 | 5 | 26.31 | 1
2025-05-11 05:00 | 1 | 5 | 26.31 | 1
2025-05-11 05:30 | 4 | 5 | 26.31 | 2
2025-05-11 06:00 | 17 | 5 | 26.31 | 2
2025-05-11 06:30 | 23 | 5 | 26.31 | 1
2025-05-11 07:00 | 43 | 6 | 26.31 | 1
2025-05-11 07:30 | 48 | 6 | 26.31 | 2
2025-05-11 08:00 | 59 | 6 | 26.31 | 1
2025-05-11 08:30 | 67 | 6 | 26.31 | 2
2025-05-11 09:00 | 88 | 7 | 26.31 | 1
2025-05-11 09:30 | 86 | 6 | 26.31 | 2
2025-05-11 10:00 | 95 | 6 | 26.31 | 1
2025-05-11 10:30 | 93 | 7 | 26.31 | 2
2025-05-11 11:00 | 105 | 6 | 26.31 | 1
2025-05-11 11:30 | 105 | 7 | 26.31 | 1
2025-05-11 12:00 | 97 | 7 | 26.31 | 2
2025-05-11 12:30 | 67 | 7 | 26.31 | 2
2025-05-11 13:00 | 60 | 7 | 26.31 | 1
2025-05-11 13:30 | 61 | 7 | 26.31 | 2
2025-05-11 14:00 | 39 | 7 | 26.31 | 1
2025-05-11 14:30 | 26 | 5 | 26.31 | 1
2025-05-11 15:00 | 31 | 6 | 26.31 | 2
2025-05-11 15:30 | 29 | 6 | 26.31 | 1
2025-05-11 16:00 | 14 | 6 | 26.31 | 2
2025-05-11 16:30 | 11 | 5 | 26.31 | 1
2025-05-11 17:00 | 7 | 5 | 26.31 | 2
2025-05-11 17:30 | 5 | 5 | 26.31 | 1
2025-05-11 18:00 | 1 | 5 | 26.31 | 2
2025-05-11 18:30 | 0 | 6 | 26.31 | 1
2025-05-11 19:00 | 0 | 6 | 26.31 | 2
2025-05-11 19:30 | 0 | 6 | 26.31 | 2
2025-05-11 20:00 | 0 | 6 | 26.31 | 1
2025-05-11 20:30 | 0 | 5 | 26.31 | 2
2025-05-11 21:00 | 0 | 6 | 26.31 | 2
2025-05-11 21:30 | 0 | 5 | 26.31 | 1
2025-05-11 22:00 | 0 | 5 | 26.31 | 2
2025-05-11 22:30 | 0 | 5 | 26.31 | 1
2025-05-11 23:00 | 0 | 5 | 26.31 | 2
2025-05-11 23:30 | 0 | 5 | 26.31 | 1
2025-05-12 | 0 | 5 | 26.31 | 1
2025-05-12 00:30 | 0 | 5 | 26.31 | 2
2025-05-12 01:00 | 0 | 5 | 26.31 | 1
2025-05-12 01:30 | 0 | 5 | 26.31 | 1
2025-05-12 02:00 | 0 | 5 | 26.31 | 2
2025-05-12 02:30 | 0 | 5 | 26.31 | 2
2025-05-12 03:00 | 0 | 5 | 26.31 | 2
2025-05-12 03:30 | 0 | 5 | 26.31 | 2
2025-05-12 04:00 | 1 | 6 | 26.31 | 1
2025-05-12 04:30 | 1 | 5 | 26.31 | 2
2025-05-12 05:00 | 1 | 5 | 26.31 | 1
2025-05-12 05:30 | 2 | 4 | 26.31 | 2
2025-05-12 06:00 | 7 | 6 | 26.31 | 1
2025-05-12 06:30 | 10 | 5 | 26.31 | 2
2025-05-12 07:00 | 19 | 5 | 26.31 | 2
2025-05-12 07:30 | 27 | 5 | 26.31 | 3
2025-05-12 08:00 | 40 | 5 | 26.31 | 3
2025-05-12 08:30 | 50 | 7 | 26.31 | 19
2025-05-12 09:00 | 62 | 12 | 26.31 | 26
2025-05-12 09:30 | 63 | 12 | 26.31 | 26
2025-05-12 10:00 | 81 | 13 | 26.31 | 23
2025-05-12 10:30 | 89 | 13 | 26.31 | 29
2025-05-12 11:00 | 76 | 13 | 26.31 | 29
2025-05-12 11:30 | 85 | 15 | 26.31 | 26
2025-05-12 12:00 | 87 | 14 | 26.31 | 14
2025-05-12 12:30 | 90 | 14 | 26.31 | 21
2025-05-12 13:00 | 90 | 16 | 26.31 | 33
2025-05-12 13:30 | 84 | 41 | 26.31 | 36
2025-05-12 14:00 | 88 | 37 | 26.31 | 35
2025-05-12 14:30 | 90 | 34 | 26.31 | 32
2025-05-12 15:00 | 84 | 17 | 26.31 | 27
2025-05-12 15:30 | 66 | 16 | 26.31 | 33
2025-05-12 16:00 | 48 | 17 | 26.31 | 33
2025-05-12 16:30 | 41 | 17 | 26.31 | 34
2025-05-12 17:00 | 26 | 16 | 26.31 | 22
2025-05-12 17:30 | 13 | 16 | 26.31 | 4
2025-05-12 18:00 | 5 | 16 | 26.31 | 3
2025-05-12 18:30 | 0 | 15 | 26.31 | 3
2025-05-12 19:00 | 0 | 14 | 26.31 | 3
2025-05-12 19:30 | 0 | 6 | 26.31 | 2
2025-05-12 20:00 | 0 | 6 | 26.31 | 2
2025-05-12 20:30 | 0 | 6 | 26.31 | 2
2025-05-12 21:00 | 0 | 5 | 26.31 | 1
2025-05-12 21:30 | 0 | 6 | 26.31 | 2
2025-05-12 22:00 | 0 | 5 | 26.31 | 1
2025-05-12 22:30 | 0 | 5 | 26.31 | 2
2025-05-12 23:00 | 0 | 5 | 26.31 | 1
2025-05-12 23:30 | 0 | 6 | 26.31 | 2
2025-05-13 | 0 | 5 | 26.31 | 1
2025-05-13 00:30 | 0 | 5 | 26.31 | 2
2025-05-13 01:00 | 0 | 5 | 26.31 | 1
2025-05-13 01:30 | 0 | 5 | 26.31 | 2
2025-05-13 02:00 | 0 | 5 | 26.31 | 2
2025-05-13 02:30 | 0 | 6 | 26.31 | 2
2025-05-13 03:00 | 0 | 5 | 26.31 | 2
2025-05-13 03:30 | 0 | 5 | 26.31 | 2
2025-05-13 04:00 | 0 | 5 | 26.31 | 1
2025-05-13 04:30 | 0 | 5 | 26.31 | 2
2025-05-13 05:00 | 0 | 5 | 26.31 | 1
2025-05-13 05:30 | 5 | 5 | 26.31 | 2
2025-05-13 06:00 | 15 | 6 | 26.31 | 2
2025-05-13 06:30 | 29 | 5 | 26.31 | 2
2025-05-13 07:00 | 45 | 5 | 26.31 | 2
2025-05-13 07:30 | 59 | 6 | 26.31 | 2
2025-05-13 08:00 | 71 | 7 | 26.31 | 3
2025-05-13 08:30 | 80 | 13 | 26.31 | 27
2025-05-13 09:00 | 88 | 13 | 26.31 | 33
2025-05-13 09:30 | 95 | 15 | 26.31 | 32
2025-05-13 10:00 | 100 | 14 | 26.31 | 27
2025-05-13 10:30 | 103 | 14 | 26.31 | 33
2025-05-13 11:00 | 104 | 15 | 26.31 | 31
2025-05-13 11:30 | 103 | 16 | 26.31 | 26
2025-05-13 12:00 | 105 | 26 | 26.31 | 14
2025-05-13 12:30 | 105 | 34 | 26.31 | 19
2025-05-13 13:00 | 105 | 30 | 26.31 | 32
2025-05-13 13:30 | 105 | 18 | 26.31 | 31
2025-05-13 14:00 | 97 | 18 | 26.31 | 30
2025-05-13 14:30 | 92 | 17 | 26.31 | 28
2025-05-13 15:00 | 77 | 18 | 26.31 | 22
2025-05-13 15:30 | 71 | 18 | 26.31 | 31
2025-05-13 16:00 | 53 | 18 | 26.31 | 28
2025-05-13 16:30 | 47 | 32 | 26.31 | 30
2025-05-13 17:00 | 27 | 14 | 26.31 | 26
2025-05-13 17:30 | 22 | 13 | 26.31 | 22
2025-05-13 18:00 | 5 | 19 | 26.31 | 15
2025-05-13 18:30 | 3 | 17 | 26.31 | 3
2025-05-13 19:00 | 0 | 15 | 26.31 | 3
2025-05-13 19:30 | 0 | 6 | 26.31 | 3
2025-05-13 20:00 | 0 | 6 | 26.31 | 2
2025-05-13 20:30 | 0 | 6 | 26.31 | 2
2025-05-13 21:00 | 0 | 5 | 26.31 | 1
2025-05-13 21:30 | 0 | 6 | 26.31 | 2
2025-05-13 22:00 | 0 | 5 | 26.31 | 2
2025-05-13 22:30 | 0 | 5 | 26.31 | 1
2025-05-13 23:00 | 0 | 5 | 26.31 | 2
2025-05-13 23:30 | 0 | 6 | 26.31 | 1
2025-05-14 | 0 | 5 | 26.31 | 2
2025-05-14 00:30 | 0 | 5 | 26.31 | 1
2025-05-14 01:00 | 0 | 6 | 26.31 | 2
2025-05-14 01:30 | 0 | 5 | 26.31 | 1
2025-05-14 02:00 | 0 | 5 | 26.31 | 2
2025-05-14 02:30 | 0 | 5 | 26.31 | 2
2025-05-14 03:00 | 0 | 5 | 26.31 | 2
2025-05-14 03:30 | 0 | 5 | 26.31 | 2
2025-05-14 04:00 | 0 | 6 | 26.31 | 2
2025-05-14 04:30 | 0 | 5 | 26.31 | 1
2025-05-14 05:00 | 0 | 5 | 26.31 | 2
2025-05-14 05:30 | 4 | 5 | 26.31 | 2
2025-05-14 06:00 | 12 | 6 | 26.31 | 1
2025-05-14 06:30 | 24 | 5 | 26.31 | 1
2025-05-14 07:00 | 40 | 6 | 26.31 | 1
2025-05-14 07:30 | 53 | 9 | 26.31 | 2
2025-05-14 08:00 | 63 | 12 | 26.31 | 5
2025-05-14 08:30 | 72 | 15 | 26.31 | 22
2025-05-14 09:00 | 82 | 19 | 26.31 | 27
2025-05-14 09:30 | 86 | 18 | 26.31 | 26
2025-05-14 10:00 | 99 | 20 | 26.31 | 24
2025-05-14 10:30 | 104 | 19 | 26.31 | 29
2025-05-14 11:00 | 105 | 19 | 26.31 | 27
2025-05-14 11:30 | 105 | 59 | 26.31 | 26
2025-05-14 12:00 | 105 | 22 | 26.31 | 17
2025-05-14 12:30 | 105 | 25 | 26.31 | 25
2025-05-14 13:00 | 105 | 28 | 26.31 | 29
2025-05-14 13:30 | 105 | 31 | 26.31 | 27
2025-05-14 14:00 | 94 | 27 | 26.31 | 26
2025-05-14 14:30 | 90 | 27 | 26.31 | 23
2025-05-14 15:00 | 75 | 25 | 26.31 | 24
2025-05-14 15:30 | 69 | 44 | 26.31 | 29
2025-05-14 16:00 | 51 | 41 | 26.31 | 28
2025-05-14 16:30 | 35 | 27 | 26.31 | 27
2025-05-14 17:00 | 25 | 25 | 26.31 | 24
2025-05-14 17:30 | 8 | 16 | 26.31 | 22
2025-05-14 18:00 | 3 | 15 | 26.31 | 18
2025-05-14 18:30 | 0 | 13 | 26.31 | 3
2025-05-14 19:00 | 0 | 12 | 26.31 | 3
2025-05-14 19:30 | 0 | 12 | 26.31 | 2
2025-05-14 20:00 | 0 | 12 | 26.31 | 1
2025-05-14 20:30 | 0 | 9 | 26.31 | 2
2025-05-14 21:00 | 0 | 6 | 26.31 | 2
2025-05-14 21:30 | 0 | 6 | 26.31 | 1
2025-05-14 22:00 | 0 | 6 | 26.31 | 2
2025-05-14 22:30 | 0 | 5 | 26.31 | 1
2025-05-14 23:00 | 0 | 6 | 26.31 | 2
2025-05-14 23:30 | 0 | 6 | 26.31 | 1
2025-05-15 | 0 | 5 | 26.31 | 2
2025-05-15 00:30 | 0 | 6 | 26.31 | 2
2025-05-15 01:00 | 0 | 5 | 26.31 | 1
2025-05-15 01:30 | 0 | 6 | 26.31 | 2
2025-05-15 02:00 | 0 | 6 | 26.31 | 1
2025-05-15 02:30 | 0 | 5 | 26.31 | 3
2025-05-15 03:00 | 0 | 6 | 26.31 | 2
2025-05-15 03:30 | 0 | 6 | 26.31 | 2
2025-05-15 04:00 | 0 | 5 | 26.31 | 1
2025-05-15 04:30 | 0 | 6 | 26.31 | 1
2025-05-15 05:00 | 0 | 5 | 26.31 | 2
2025-05-15 05:30 | 5 | 6 | 26.31 | 1
2025-05-15 06:00 | 15 | 7 | 26.31 | 2
2025-05-15 06:30 | 28 | 6 | 26.31 | 2
2025-05-15 07:00 | 43 | 6 | 26.31 | 2
2025-05-15 07:30 | 56 | 7 | 26.31 | 2
2025-05-15 08:00 | 66 | 9 | 26.31 | 5
2025-05-15 08:30 | 77 | 13 | 26.31 | 23
2025-05-15 09:00 | 89 | 14 | 26.31 | 32
2025-05-15 09:30 | 91 | 15 | 26.31 | 32
2025-05-15 10:00 | 92 | 15 | 26.31 | 23
2025-05-15 10:30 | 93 | 15 | 26.31 | 30
2025-05-15 11:00 | 84 | 39 | 26.31 | 32
2025-05-15 11:30 | 100 | 29 | 26.31 | 33
2025-05-15 12:00 | 69 | 44 | 26.31 | 23
2025-05-15 12:30 | 68 | 40 | 26.31 | 27
2025-05-15 13:00 | 64 | 39 | 26.31 | 34
2025-05-15 13:30 | 70 | 38 | 26.31 | 33
2025-05-15 14:00 | 91 | 25 | 26.31 | 33
2025-05-15 14:30 | 77 | 24 | 26.31 | 32
2025-05-15 15:00 | 49 | 23 | 26.31 | 29
2025-05-15 15:30 | 43 | 23 | 26.31 | 30
2025-05-15 16:00 | 36 | 20 | 26.31 | 31
2025-05-15 16:30 | 31 | 40 | 26.31 | 32
2025-05-15 17:00 | 12 | 14 | 26.31 | 34
2025-05-15 17:30 | 10 | 13 | 26.31 | 27
2025-05-15 18:00 | 1 | 14 | 26.31 | 24
2025-05-15 18:30 | 0 | 15 | 26.31 | 4
2025-05-15 19:00 | 0 | 13 | 26.31 | 3
2025-05-15 19:30 | 0 | 13 | 26.31 | 3
2025-05-15 20:00 | 0 | 12 | 26.31 | 2
2025-05-15 20:30 | 0 | 7 | 26.31 | 1
2025-05-15 21:00 | 0 | 5 | 26.31 | 2
2025-05-15 21:30 | 0 | 6 | 26.31 | 1
2025-05-15 22:00 | 0 | 5 | 26.31 | 2
2025-05-15 22:30 | 0 | 6 | 26.31 | 1
2025-05-15 23:00 | 0 | 5 | 26.31 | 2
2025-05-15 23:30 | 0 | 6 | 26.31 | 1
2025-05-16 | 0 | 5 | 26.31 | 2
2025-05-16 00:30 | 0 | 5 | 26.31 | 1
2025-05-16 01:00 | 0 | 5 | 26.31 | 2
2025-05-16 01:30 | 0 | 5 | 26.31 | 1
2025-05-16 02:00 | 0 | 6 | 26.31 | 2
2025-05-16 02:30 | 0 | 5 | 26.31 | 2
2025-05-16 03:00 | 0 | 6 | 26.31 | 2
2025-05-16 03:30 | 0 | 6 | 26.31 | 2
2025-05-16 04:00 | 0 | 6 | 26.31 | 2
2025-05-16 04:30 | 0 | 6 | 26.31 | 2
2025-05-16 05:00 | 0 | 6 | 26.31 | 1
2025-05-16 05:30 | 3 | 6 | 26.31 | 2
2025-05-16 06:00 | 5 | 6 | 26.31 | 1
2025-05-16 06:30 | 6 | 6 | 26.31 | 2
2025-05-16 07:00 | 11 | 6 | 26.31 | 3
2025-05-16 07:30 | 14 | 7 | 26.31 | 3
2025-05-16 08:00 | 30 | 8 | 26.31 | 4
2025-05-16 08:30 | 45 | 10 | 26.31 | 23
2025-05-16 09:00 | 43 | 12 | 26.31 | 30
2025-05-16 09:30 | 36 | 13 | 26.31 | 32
2025-05-16 10:00 | 30 | 13 | 26.31 | 31
2025-05-16 10:30 | 38 | 13 | 26.31 | 32
2025-05-16 11:00 | 20 | 10 | 26.31 | 32
2025-05-16 11:30 | 23 | 15 | 26.31 | 29
2025-05-16 12:00 | 35 | 13 | 26.31 | 11
2025-05-16 12:30 | 36 | 13 | 26.31 | 20
2025-05-16 13:00 | 28 | 13 | 26.31 | 34
2025-05-16 13:30 | 32 | 23 | 26.31 | 33
2025-05-16 14:00 | 63 | 34 | 26.31 | 34
2025-05-16 14:30 | 53 | 32 | 26.31 | 33
2025-05-16 15:00 | 44 | 17 | 26.31 | 33
2025-05-16 15:30 | 38 | 33 | 26.31 | 34
2025-05-16 16:00 | 23 | 15 | 26.31 | 33
2025-05-16 16:30 | 13 | 13 | 26.31 | 19
2025-05-16 17:00 | 8 | 13 | 26.31 | 17
2025-05-16 17:30 | 7 | 12 | 26.31 | 4
2025-05-16 18:00 | 3 | 13 | 26.31 | 3
2025-05-16 18:30 | 2 | 12 | 26.31 | 3
2025-05-16 19:00 | 0 | 10 | 26.31 | 2
2025-05-16 19:30 | 0 | 7 | 26.31 | 2
2025-05-16 20:00 | 0 | 6 | 26.31 | 1
2025-05-16 20:30 | 0 | 6 | 26.31 | 2
2025-05-16 21:00 | 0 | 6 | 26.31 | 2
2025-05-16 21:30 | 0 | 5 | 26.31 | 2
2025-05-16 22:00 | 0 | 5 | 26.31 | 1
2025-05-16 22:30 | 0 | 5 | 26.31 | 1
2025-05-16 23:00 | 0 | 6 | 26.31 | 2
2025-05-16 23:30 | 0 | 5 | 26.31 | 1
2025-05-17 | 0 | 6 | 26.31 | 2
2025-05-17 00:30 | 0 | 5 | 26.31 | 1
2025-05-17 01:00 | 0 | 7 | 26.31 | 2
2025-05-17 01:30 | 0 | 6 | 26.31 | 1
2025-05-17 02:00 | 0 | 6 | 26.31 | 2
2025-05-17 02:30 | 0 | 6 | 26.31 | 2
2025-05-17 03:00 | 0 | 6 | 26.31 | 2
2025-05-17 03:30 | 0 | 6 | 26.31 | 2
2025-05-17 04:00 | 0 | 6 | 26.31 | 2
2025-05-17 04:30 | 0 | 6 | 26.31 | 1
2025-05-17 05:00 | 0 | 6 | 26.31 | 2
2025-05-17 05:30 | 1 | 7 | 26.31 | 2
2025-05-17 06:00 | 2 | 6 | 26.31 | 1
2025-05-17 06:30 | 2 | 6 | 26.31 | 2
2025-05-17 07:00 | 3 | 6 | 26.31 | 2
2025-05-17 07:30 | 4 | 6 | 26.31 | 1
2025-05-17 08:00 | 7 | 6 | 26.31 | 2
2025-05-17 08:30 | 7 | 5 | 26.31 | 1
2025-05-17 09:00 | 2 | 6 | 26.31 | 2
2025-05-17 09:30 | 6 | 5 | 26.31 | 2
2025-05-17 10:00 | 26 | 5 | 26.31 | 1
2025-05-17 10:30 | 27 | 5 | 26.31 | 2
2025-05-17 11:00 | 31 | 6 | 26.31 | 2
2025-05-17 11:30 | 28 | 5 | 26.31 | 1
2025-05-17 12:00 | 33 | 5 | 26.31 | 2
2025-05-17 12:30 | 58 | 6 | 26.31 | 2
2025-05-17 13:00 | 82 | 7 | 26.31 | 1
2025-05-17 13:30 | 74 | 6 | 26.31 | 2
2025-05-17 14:00 | 87 | 7 | 26.31 | 2
2025-05-17 14:30 | 70 | 6 | 26.31 | 2
2025-05-17 15:00 | 57 | 7 | 26.31 | 2
2025-05-17 15:30 | 48 | 6 | 26.31 | 2
2025-05-17 16:00 | 41 | 7 | 26.31 | 2
2025-05-17 16:30 | 36 | 6 | 26.31 | 2
2025-05-17 17:00 | 13 | 7 | 26.31 | 2
2025-05-17 17:30 | 10 | 6 | 26.31 | 1
2025-05-17 18:00 | 3 | 7 | 26.31 | 2
2025-05-17 18:30 | 2 | 6 | 26.31 | 1
2025-05-17 19:00 | 0 | 7 | 26.31 | 2
2025-05-17 19:30 | 0 | 8 | 26.31 | 1
2025-05-17 20:00 | 0 | 7 | 26.31 | 2
2025-05-17 20:30 | 0 | 7 | 26.31 | 2
2025-05-17 21:00 | 0 | 6 | 26.31 | 1
2025-05-17 21:30 | 0 | 5 | 26.31 | 2
2025-05-17 22:00 | 0 | 5 | 26.31 | 1
2025-05-17 22:30 | 0 | 6 | 26.31 | 1
2025-05-17 23:00 | 0 | 5 | 26.31 | 2
2025-05-17 23:30 | 0 | 5 | 26.31 | 1
2025-05-18 | 0 | 6 | 26.31 | 1
2025-05-18 00:30 | 0 | 5 | 26.31 | 2
2025-05-18 01:00 | 0 | 5 | 26.31 | 1
2025-05-18 01:30 | 0 | 6 | 26.31 | 2
2025-05-18 02:00 | 0 | 5 | 26.31 | 2
2025-05-18 02:30 | 0 | 5 | 26.31 | 2
2025-05-18 03:00 | 0 | 6 | 26.31 | 2
2025-05-18 03:30 | 0 | 5 | 26.31 | 2
2025-05-18 04:00 | 0 | 5 | 26.31 | 2
2025-05-18 04:30 | 0 | 5 | 26.31 | 1
2025-05-18 05:00 | 1 | 6 | 26.31 | 1
2025-05-18 05:30 | 4 | 5 | 26.31 | 2
2025-05-18 06:00 | 14 | 7 | 26.31 | 2
2025-05-18 06:30 | 21 | 6 | 26.31 | 1
2025-05-18 07:00 | 30 | 6 | 26.31 | 1
2025-05-18 07:30 | 28 | 6 | 26.31 | 2
2025-05-18 08:00 | 33 | 6 | 26.31 | 1
2025-05-18 08:30 | 39 | 7 | 26.31 | 2
2025-05-18 09:00 | 47 | 6 | 26.31 | 1
2025-05-18 09:30 | 57 | 6 | 26.31 | 2
2025-05-18 10:00 | 83 | 7 | 26.31 | 1
2025-05-18 10:30 | 87 | 8 | 26.31 | 2
2025-05-18 11:00 | 76 | 7 | 26.31 | 1
2025-05-18 11:30 | 60 | 7 | 26.31 | 1
2025-05-18 12:00 | 48 | 7 | 26.31 | 2
2025-05-18 12:30 | 42 | 7 | 26.31 | 2
2025-05-18 13:00 | 24 | 6 | 26.31 | 1
2025-05-18 13:30 | 25 | 6 | 26.31 | 2
2025-05-18 14:00 | 22 | 6 | 26.31 | 1
2025-05-18 14:30 | 20 | 6 | 26.31 | 1
2025-05-18 15:00 | 16 | 7 | 26.31 | 2
2025-05-18 15:30 | 12 | 6 | 26.31 | 1
2025-05-18 16:00 | 8 | 5 | 26.31 | 2
2025-05-18 16:30 | 10 | 5 | 26.31 | 1
2025-05-18 17:00 | 4 | 6 | 26.31 | 2
2025-05-18 17:30 | 4 | 5 | 26.31 | 1
2025-05-18 18:00 | 3 | 6 | 26.31 | 2
2025-05-18 18:30 | 2 | 5 | 26.31 | 1
2025-05-18 19:00 | 0 | 6 | 26.31 | 2
2025-05-18 19:30 | 0 | 6 | 26.31 | 2
2025-05-18 20:00 | 0 | 7 | 26.31 | 1
2025-05-18 20:30 | 0 | 6 | 26.31 | 2
2025-05-18 21:00 | 0 | 5 | 26.31 | 2
2025-05-18 21:30 | 0 | 5 | 26.31 | 1
2025-05-18 22:00 | 0 | 6 | 26.31 | 2
2025-05-18 22:30 | 0 | 6 | 26.31 | 1
2025-05-18 23:00 | 0 | 6 | 26.31 | 2
2025-05-18 23:30 | 0 | 6 | 26.31 | 1
2025-05-19 | 0 | 7 | 26.31 | 1
2025-05-19 00:30 | 0 | 6 | 26.31 | 2
2025-05-19 01:00 | 0 | 6 | 26.31 | 1
2025-05-19 01:30 | 0 | 6 | 26.31 | 1
2025-05-19 02:00 | 0 | 6 | 26.31 | 2
2025-05-19 02:30 | 0 | 6 | 26.31 | 2
2025-05-19 03:00 | 0 | 7 | 26.31 | 2
2025-05-19 03:30 | 0 | 6 | 26.31 | 2
2025-05-19 04:00 | 0 | 6 | 26.31 | 1
2025-05-19 04:30 | 0 | 6 | 26.31 | 2
2025-05-19 05:00 | 1 | 6 | 26.31 | 1
2025-05-19 05:30 | 2 | 6 | 26.31 | 2
2025-05-19 06:00 | 8 | 6 | 26.31 | 1
2025-05-19 06:30 | 13 | 6 | 26.31 | 2
2025-05-19 07:00 | 34 | 7 | 26.31 | 2
2025-05-19 07:30 | 35 | 7 | 26.31 | 3
2025-05-19 08:00 | 36 | 7 | 26.31 | 3
2025-05-19 08:30 | 36 | 15 | 26.31 | 19
2025-05-19 09:00 | 32 | 15 | 26.31 | 26
2025-05-19 09:30 | 49 | 15 | 26.31 | 26
2025-05-19 10:00 | 94 | 37 | 26.31 | 23
2025-05-19 10:30 | 97 | 39 | 26.31 | 29
2025-05-19 11:00 | 97 | 38 | 26.31 | 29
2025-05-19 11:30 | 98 | 20 | 26.31 | 26
2025-05-19 12:00 | 105 | 30 | 26.31 | 14
2025-05-19 12:30 | 97 | 41 | 26.31 | 21
2025-05-19 13:00 | 63 | 42 | 26.31 | 33
2025-05-19 13:30 | 59 | 44 | 26.31 | 36
2025-05-19 14:00 | 49 | 40 | 26.31 | 35
2025-05-19 14:30 | 43 | 47 | 26.31 | 32
2025-05-19 15:00 | 34 | 44 | 26.31 | 27
2025-05-19 15:30 | 28 | 44 | 26.31 | 33
2025-05-19 16:00 | 25 | 43 | 26.31 | 33
2025-05-19 16:30 | 21 | 43 | 26.31 | 34
2025-05-19 17:00 | 13 | 17 | 26.31 | 22
2025-05-19 17:30 | 10 | 19 | 26.31 | 4
2025-05-19 18:00 | 3 | 17 | 26.31 | 3
2025-05-19 18:30 | 0 | 14 | 26.31 | 3
2025-05-19 19:00 | 0 | 13 | 26.31 | 3
2025-05-19 19:30 | 0 | 6 | 26.31 | 2
2025-05-19 20:00 | 0 | 6 | 26.31 | 2
2025-05-19 20:30 | 0 | 7 | 26.31 | 2
2025-05-19 21:00 | 0 | 5 | 26.31 | 1
2025-05-19 21:30 | 0 | 5 | 26.31 | 2
2025-05-19 22:00 | 0 | 5 | 26.31 | 1
2025-05-19 22:30 | 0 | 6 | 26.31 | 2
2025-05-19 23:00 | 0 | 5 | 26.31 | 1
2025-05-19 23:30 | 0 | 6 | 26.31 | 2
2025-05-20 | 0 | 5 | 26.31 | 1
2025-05-20 00:30 | 0 | 6 | 26.31 | 2
2025-05-20 01:00 | 0 | 5 | 26.31 | 1
2025-05-20 01:30 | 0 | 6 | 26.31 | 2
2025-05-20 02:00 | 0 | 5 | 26.31 | 2
2025-05-20 02:30 | 0 | 5 | 26.31 | 2
2025-05-20 03:00 | 0 | 5 | 26.31 | 2
2025-05-20 03:30 | 0 | 6 | 26.31 | 2
2025-05-20 04:00 | 0 | 5 | 26.31 | 1
2025-05-20 04:30 | 0 | 5 | 26.31 | 2
2025-05-20 05:00 | 0 | 5 | 26.31 | 1
2025-05-20 05:30 | 6 | 6 | 26.31 | 2
2025-05-20 06:00 | 14 | 7 | 26.31 | 2
2025-05-20 06:30 | 29 | 6 | 26.31 | 2
2025-05-20 07:00 | 42 | 6 | 26.31 | 2
2025-05-20 07:30 | 53 | 7 | 26.31 | 2
2025-05-20 08:00 | 66 | 8 | 26.31 | 3
2025-05-20 08:30 | 73 | 17 | 26.31 | 27
2025-05-20 09:00 | 82 | 16 | 26.31 | 33
2025-05-20 09:30 | 89 | 16 | 26.31 | 32
2025-05-20 10:00 | 94 | 25 | 26.31 | 27
2025-05-20 10:30 | 100 | 45 | 26.31 | 33
2025-05-20 11:00 | 105 | 38 | 26.31 | 31
2025-05-20 11:30 | 105 | 20 | 26.31 | 26
2025-05-20 12:00 | 103 | 16 | 26.31 | 14
2025-05-20 12:30 | 103 | 28 | 26.31 | 19
2025-05-20 13:00 | 105 | 36 | 26.31 | 32
2025-05-20 13:30 | 104 | 23 | 26.31 | 31
2025-05-20 14:00 | 89 | 25 | 26.31 | 30
2025-05-20 14:30 | 81 | 22 | 26.31 | 28
2025-05-20 15:00 | 71 | 33 | 26.31 | 22
2025-05-20 15:30 | 69 | 27 | 26.31 | 31
2025-05-20 16:00 | 50 | 25 | 26.31 | 28
2025-05-20 16:30 | 45 | 40 | 26.31 | 30
2025-05-20 17:00 | 26 | 22 | 26.31 | 26
2025-05-20 17:30 | 12 | 18 | 26.31 | 22
2025-05-20 18:00 | 4 | 17 | 26.31 | 15
2025-05-20 18:30 | 0 | 18 | 26.31 | 3
2025-05-20 19:00 | 0 | 14 | 26.31 | 3
2025-05-20 19:30 | 0 | 11 | 26.31 | 3
2025-05-20 20:00 | 0 | 6 | 26.31 | 2
2025-05-20 20:30 | 0 | 6 | 26.31 | 2
2025-05-20 21:00 | 0 | 6 | 26.31 | 1
2025-05-20 21:30 | 0 | 5 | 26.31 | 2
2025-05-20 22:00 | 0 | 5 | 26.31 | 2
2025-05-20 22:30 | 0 | 6 | 26.31 | 1
2025-05-20 23:00 | 0 | 5 | 26.31 | 2
2025-05-20 23:30 | 0 | 6 | 26.31 | 1
2025-05-21 | 0 | 5 | 26.31 | 2
2025-05-21 00:30 | 0 | 6 | 26.31 | 1
2025-05-21 01:00 | 0 | 5 | 26.31 | 2
2025-05-21 01:30 | 0 | 6 | 26.31 | 1
2025-05-21 02:00 | 0 | 6 | 26.31 | 2
2025-05-21 02:30 | 0 | 6 | 26.31 | 2
2025-05-21 03:00 | 0 | 6 | 26.31 | 2
2025-05-21 03:30 | 0 | 6 | 26.31 | 2
2025-05-21 04:00 | 0 | 7 | 26.31 | 2
2025-05-21 04:30 | 0 | 6 | 26.31 | 1
2025-05-21 05:00 | 0 | 6 | 26.31 | 2
2025-05-21 05:30 | 3 | 6 | 26.31 | 2
2025-05-21 06:00 | 6 | 7 | 26.31 | 1
2025-05-21 06:30 | 14 | 6 | 26.31 | 1
2025-05-21 07:00 | 17 | 6 | 26.31 | 1
2025-05-21 07:30 | 30 | 7 | 26.31 | 2
2025-05-21 08:00 | 42 | 7 | 26.31 | 5
2025-05-21 08:30 | 44 | 15 | 26.31 | 22
2025-05-21 09:00 | 54 | 15 | 26.31 | 27
2025-05-21 09:30 | 55 | 19 | 26.31 | 26
2025-05-21 10:00 | 67 | 19 | 26.31 | 24
2025-05-21 10:30 | 72 | 19 | 26.31 | 29
2025-05-21 11:00 | 38 | 18 | 26.31 | 27
2025-05-21 11:30 | 25 | 18 | 26.31 | 26
2025-05-21 12:00 | 24 | 17 | 26.31 | 17
2025-05-21 12:30 | 21 | 27 | 26.31 | 25
2025-05-21 13:00 | 18 | 37 | 26.31 | 29
2025-05-21 13:30 | 17 | 24 | 26.31 | 27
2025-05-21 14:00 | 14 | 16 | 26.31 | 26
2025-05-21 14:30 | 12 | 15 | 26.31 | 23
2025-05-21 15:00 | 5 | 14 | 26.31 | 24
2025-05-21 15:30 | 3 | 14 | 26.31 | 29
2025-05-21 16:00 | 5 | 32 | 26.31 | 28
2025-05-21 16:30 | 5 | 19 | 26.31 | 27
2025-05-21 17:00 | 1 | 14 | 26.31 | 24
2025-05-21 17:30 | 0 | 14 | 26.31 | 22
2025-05-21 18:00 | 0 | 14 | 26.31 | 18
2025-05-21 18:30 | 0 | 14 | 26.31 | 3
2025-05-21 19:00 | 0 | 6 | 26.31 | 3
2025-05-21 19:30 | 0 | 7 | 26.31 | 2
2025-05-21 20:00 | 0 | 6 | 26.31 | 1
2025-05-21 20:30 | 0 | 6 | 26.31 | 2
2025-05-21 21:00 | 0 | 5 | 26.31 | 2
2025-05-21 21:30 | 0 | 6 | 26.31 | 1
2025-05-21 22:00 | 0 | 6 | 26.31 | 2
2025-05-21 22:30 | 0 | 6 | 26.31 | 1
2025-05-21 23:00 | 0 | 6 | 26.31 | 2
2025-05-21 23:30 | 0 | 6 | 26.31 | 1
2025-05-22 | 0 | 6 | 26.31 | 2
2025-05-22 00:30 | 0 | 7 | 26.31 | 2
2025-05-22 01:00 | 0 | 6 | 26.31 | 1
2025-05-22 01:30 | 0 | 6 | 26.31 | 2
2025-05-22 02:00 | 0 | 6 | 26.31 | 1
2025-05-22 02:30 | 0 | 6 | 26.31 | 3
2025-05-22 03:00 | 0 | 6 | 26.31 | 2
2025-05-22 03:30 | 0 | 6 | 26.31 | 2
2025-05-22 04:00 | 0 | 7 | 26.31 | 1
2025-05-22 04:30 | 0 | 6 | 26.31 | 1
2025-05-22 05:00 | 0 | 5 | 26.31 | 2
2025-05-22 05:30 | 1 | 6 | 26.31 | 1
2025-05-22 06:00 | 5 | 5 | 26.31 | 2
2025-05-22 06:30 | 6 | 5 | 26.31 | 2
2025-05-22 07:00 | 13 | 6 | 26.31 | 2
2025-05-22 07:30 | 11 | 6 | 26.31 | 2
2025-05-22 08:00 | 19 | 11 | 26.31 | 5
2025-05-22 08:30 | 37 | 12 | 26.31 | 23
2025-05-22 09:00 | 19 | 14 | 26.31 | 32
2025-05-22 09:30 | 25 | 18 | 26.31 | 32
2025-05-22 10:00 | 21 | 26 | 26.31 | 23
2025-05-22 10:30 | 23 | 26 | 26.31 | 30
2025-05-22 11:00 | 58 | 41 | 26.31 | 32
2025-05-22 11:30 | 88 | 32 | 26.31 | 33
2025-05-22 12:00 | 82 | 17 | 26.31 | 23
2025-05-22 12:30 | 98 | 23 | 26.31 | 27
2025-05-22 13:00 | 105 | 21 | 26.31 | 34
2025-05-22 13:30 | 105 | 22 | 26.31 | 33
2025-05-22 14:00 | 84 | 22 | 26.31 | 33
2025-05-22 14:30 | 75 | 24 | 26.31 | 32
2025-05-22 15:00 | 77 | 32 | 26.31 | 29
2025-05-22 15:30 | 45 | 30 | 26.31 | 30
2025-05-22 16:00 | 17 | 28 | 26.31 | 31
2025-05-22 16:30 | 9 | 26 | 26.31 | 32
2025-05-22 17:00 | 4 | 24 | 26.31 | 34
2025-05-22 17:30 | 3 | 23 | 26.31 | 27
2025-05-22 18:00 | 2 | 24 | 26.31 | 24
2025-05-22 18:30 | 0 | 22 | 26.31 | 4
2025-05-22 19:00 | 0 | 18 | 26.31 | 3
2025-05-22 19:30 | 0 | 7 | 26.31 | 3
2025-05-22 20:00 | 0 | 6 | 26.31 | 2
2025-05-22 20:30 | 0 | 6 | 26.31 | 1
2025-05-22 21:00 | 0 | 5 | 26.31 | 2
2025-05-22 21:30 | 0 | 5 | 26.31 | 1
2025-05-22 22:00 | 0 | 5 | 26.31 | 2
2025-05-22 22:30 | 0 | 6 | 26.31 | 1
2025-05-22 23:00 | 0 | 5 | 26.31 | 2
2025-05-22 23:30 | 0 | 5 | 26.31 | 1
2025-05-23 | 0 | 6 | 26.31 | 2
2025-05-23 00:30 | 0 | 5 | 26.31 | 1
2025-05-23 01:00 | 0 | 5 | 26.31 | 2
2025-05-23 01:30 | 0 | 6 | 26.31 | 1
2025-05-23 02:00 | 0 | 5 | 26.31 | 2
2025-05-23 02:30 | 0 | 5 | 26.31 | 2
2025-05-23 03:00 | 0 | 6 | 26.31 | 2
2025-05-23 03:30 | 0 | 5 | 26.31 | 2
2025-05-23 04:00 | 0 | 5 | 26.31 | 2
2025-05-23 04:30 | 0 | 6 | 26.31 | 2
2025-05-23 05:00 | 0 | 5 | 26.31 | 1
2025-05-23 05:30 | 5 | 5 | 26.31 | 2
2025-05-23 06:00 | 14 | 6 | 26.31 | 1
2025-05-23 06:30 | 29 | 6 | 26.31 | 2
2025-05-23 07:00 | 46 | 7 | 26.31 | 3
2025-05-23 07:30 | 55 | 8 | 26.31 | 3
2025-05-23 08:00 | 68 | 12 | 26.31 | 4
2025-05-23 08:30 | 77 | 13 | 26.31 | 23
2025-05-23 09:00 | 83 | 15 | 26.31 | 30
2025-05-23 09:30 | 92 | 17 | 26.31 | 32
2025-05-23 10:00 | 97 | 40 | 26.31 | 31
2025-05-23 10:30 | 105 | 18 | 26.31 | 32
2025-05-23 11:00 | 100 | 18 | 26.31 | 32
2025-05-23 11:30 | 90 | 20 | 26.31 | 29
2025-05-23 12:00 | 95 | 17 | 26.31 | 11
2025-05-23 12:30 | 89 | 20 | 26.31 | 20
2025-05-23 13:00 | 81 | 17 | 26.31 | 34
2025-05-23 13:30 | 80 | 17 | 26.31 | 33
2025-05-23 14:00 | 55 | 32 | 26.31 | 34
2025-05-23 14:30 | 53 | 31 | 26.31 | 33
2025-05-23 15:00 | 67 | 19 | 26.31 | 33
2025-05-23 15:30 | 38 | 17 | 26.31 | 34
2025-05-23 16:00 | 33 | 29 | 26.31 | 33
2025-05-23 16:30 | 28 | 29 | 26.31 | 27
2025-05-23 17:00 | 17 | 16 | 26.31 | 34
2025-05-23 17:30 | 7 | 14 | 26.31 | 27
2025-05-23 18:00 | 3 | 7 | 26.31 | 24
2025-05-23 18:30 | 0 | 7 | 26.31 | 4
2025-05-23 19:00 | 0 | 7 | 26.31 | 3
2025-05-23 19:30 | 0 | 7 | 26.31 | 3
2025-05-23 20:00 | 0 | 7 | 26.31 | 2
2025-05-23 20:30 | 0 | 7 | 26.31 | 1
2025-05-23 21:00 | 0 | 5 | 26.31 | 2
2025-05-23 21:30 | 0 | 5 | 26.31 | 1
2025-05-23 22:00 | 0 | 5 | 26.31 | 2
2025-05-23 22:30 | 0 | 6 | 26.31 | 1
2025-05-23 23:00 | 0 | 5 | 26.31 | 2
2025-05-23 23:30 | 0 | 5 | 26.31 | 1
2025-05-24 | 0 | 6 | 26.31 | 2
2025-05-24 00:30 | 0 | 5 | 26.31 | 1
2025-05-24 01:00 | 0 | 5 | 26.31 | 2
2025-05-24 01:30 | 0 | 6 | 26.31 | 1
2025-05-24 02:00 | 0 | 5 | 26.31 | 2
2025-05-24 02:30 | 0 | 5 | 26.31 | 2
2025-05-24 03:00 | 0 | 7 | 26.31 | 3
2025-05-24 03:30 | 0 | 6 | 26.31 | 2
2025-05-24 04:00 | 0 | 6 | 26.31 | 1
2025-05-24 04:30 | 0 | 6 | 26.31 | 1
2025-05-24 05:00 | 0 | 6 | 26.31 | 1
2025-05-24 05:30 | 0 | 7 | 26.31 | 3
2025-05-24 06:00 | 4 | 6 | 26.31 | 1
2025-05-24 06:30 | 6 | 6 | 26.31 | 2
2025-05-24 07:00 | 8 | 6 | 26.31 | 2
2025-05-24 07:30 | 8 | 6 | 26.31 | 1
2025-05-24 08:00 | 5 | 10 | 26.31 | 3
2025-05-24 08:30 | 4 | 10 | 26.31 | 15
2025-05-24 09:00 | 4 | 9 | 26.31 | 16
2025-05-24 09:30 | 6 | 6 | 26.31 | 18
2025-05-24 10:00 | 6 | 6 | 26.31 | 12
2025-05-24 10:30 | 6 | 6 | 26.31 | 15
2025-05-24 11:00 | 6 | 6 | 26.31 | 14
2025-05-24 11:30 | 2 | 6 | 26.31 | 17
2025-05-24 12:00 | 2 | 5 | 26.31 | 9
2025-05-24 12:30 | 6 | 6 | 26.31 | 13
2025-05-24 13:00 | 5 | 6 | 26.31 | 14
2025-05-24 13:30 | 9 | 6 | 26.31 | 17
2025-05-24 14:00 | 13 | 5 | 26.31 | 15
2025-05-24 14:30 | 17 | 4 | 26.31 | 14
2025-05-24 15:00 | 20 | 8 | 26.31 | 13
2025-05-24 15:30 | 14 | 6 | 26.31 | 16
2025-05-24 16:00 | 8 | 5 | 26.31 | 16
2025-05-24 16:30 | 5 | 5 | 26.31 | 15
2025-05-24 17:00 | 4 | 5 | 26.31 | 11
2025-05-24 17:30 | 0 | 5 | 26.31 | 2
2025-05-24 18:00 | 0 | 6 | 26.31 | 1
2025-05-24 18:30 | 0 | 5 | 26.31 | 1
2025-05-24 19:00 | 0 | 7 | 26.31 | 2
2025-05-24 19:30 | 0 | 7 | 26.31 | 2
2025-05-24 20:00 | 0 | 7 | 26.31 | 2
2025-05-24 20:30 | 0 | 7 | 26.31 | 1
2025-05-24 21:00 | 0 | 6 | 26.31 | 1
2025-05-24 21:30 | 0 | 6 | 26.31 | 3
2025-05-24 22:00 | 0 | 6 | 26.31 | 1
2025-05-24 22:30 | 0 | 6 | 26.31 | 1
2025-05-24 23:00 | 0 | 6 | 26.31 | 1
2025-05-24 23:30 | 0 | 6 | 26.31 | 2
2025-05-25 | 0 | 5 | 26.31 | 1
2025-05-25 00:30 | 0 | 6 | 26.31 | 2
2025-05-25 01:00 | 0 | 6 | 26.31 | 2
2025-05-25 01:30 | 0 | 6 | 26.31 | 1
2025-05-25 02:00 | 0 | 6 | 26.31 | 1
2025-05-25 02:30 | 0 | 6 | 26.31 | 3
2025-05-25 03:00 | 0 | 6 | 26.31 | 3
2025-05-25 03:30 | 0 | 6 | 26.31 | 1
2025-05-25 04:00 | 0 | 5 | 26.31 | 2
2025-05-25 04:30 | 0 | 5 | 26.31 | 1
2025-05-25 05:00 | 0 | 5 | 26.31 | 1
2025-05-25 05:30 | 2 | 5 | 26.31 | 1
2025-05-25 06:00 | 9 | 5 | 26.31 | 3
2025-05-25 06:30 | 20 | 5 | 26.31 | 1
2025-05-25 07:00 | 24 | 5 | 26.31 | 1
2025-05-25 07:30 | 35 | 5 | 26.31 | 1
2025-05-25 08:00 | 41 | 5 | 26.31 | 2
2025-05-25 08:30 | 33 | 6 | 26.31 | 2
2025-05-25 09:00 | 38 | 5 | 26.31 | 1
2025-05-25 09:30 | 69 | 6 | 26.31 | 1
2025-05-25 10:00 | 58 | 6 | 26.31 | 2
2025-05-25 10:30 | 66 | 6 | 26.31 | 1
2025-05-25 11:00 | 90 | 7 | 26.31 | 2
2025-05-25 11:30 | 84 | 6 | 26.31 | 1
2025-05-25 12:00 | 95 | 7 | 26.31 | 2
2025-05-25 12:30 | 72 | 6 | 26.31 | 1
2025-05-25 13:00 | 50 | 6 | 26.31 | 1
2025-05-25 13:30 | 36 | 6 | 26.31 | 2
2025-05-25 14:00 | 40 | 6 | 26.31 | 2
2025-05-25 14:30 | 34 | 6 | 26.31 | 1
2025-05-25 15:00 | 15 | 6 | 26.31 | 1
2025-05-25 15:30 | 15 | 6 | 26.31 | 1
2025-05-25 16:00 | 19 | 6 | 26.31 | 2
2025-05-25 16:30 | 9 | 6 | 26.31 | 2
2025-05-25 17:00 | 1 | 6 | 26.31 | 1
2025-05-25 17:30 | 1 | 6 | 26.31 | 1
2025-05-25 18:00 | 0 | 6 | 26.31 | 1
2025-05-25 18:30 | 1 | 7 | 26.31 | 2
2025-05-25 19:00 | 0 | 6 | 26.31 | 2
2025-05-25 19:30 | 0 | 7 | 26.31 | 2
2025-05-25 20:00 | 0 | 7 | 26.31 | 1
2025-05-25 20:30 | 0 | 6 | 26.31 | 2
2025-05-25 21:00 | 0 | 4 | 26.31 | 1
2025-05-25 21:30 | 0 | 6 | 26.31 | 3
2025-05-25 22:00 | 0 | 5 | 26.31 | 1
2025-05-25 22:30 | 0 | 5 | 26.31 | 1
2025-05-25 23:00 | 0 | 5 | 26.31 | 1
2025-05-25 23:30 | 0 | 5 | 26.31 | 2
2025-05-26 | 0 | 5 | 26.31 | 2
2025-05-26 00:30 | 0 | 5 | 26.31 | 1
2025-05-26 01:00 | 0 | 5 | 26.31 | 1
2025-05-26 01:30 | 0 | 5 | 26.31 | 1
2025-05-26 02:00 | 0 | 5 | 26.31 | 2
2025-05-26 02:30 | 0 | 5 | 26.31 | 2
2025-05-26 03:00 | 0 | 5 | 26.31 | 3
2025-05-26 03:30 | 0 | 5 | 26.31 | 2
2025-05-26 04:00 | 0 | 5 | 26.31 | 1
2025-05-26 04:30 | 0 | 5 | 26.31 | 1
2025-05-26 05:00 | 0 | 5 | 26.31 | 1
2025-05-26 05:30 | 1 | 5 | 26.31 | 3
2025-05-26 06:00 | 3 | 6 | 26.31 | 1
2025-05-26 06:30 | 8 | 5 | 26.31 | 1
2025-05-26 07:00 | 13 | 5 | 26.31 | 2
2025-05-26 07:30 | 17 | 5 | 26.31 | 2
2025-05-26 08:00 | 20 | 6 | 26.31 | 5
2025-05-26 08:30 | 29 | 11 | 26.31 | 20
2025-05-26 09:00 | 40 | 15 | 26.31 | 24
2025-05-26 09:30 | 43 | 15 | 26.31 | 23
2025-05-26 10:00 | 42 | 39 | 26.31 | 21
2025-05-26 10:30 | 41 | 35 | 26.31 | 27
2025-05-26 11:00 | 39 | 38 | 26.31 | 27
2025-05-26 11:30 | 43 | 31 | 26.31 | 22
2025-05-26 12:00 | 51 | 16 | 26.31 | 11
2025-05-26 12:30 | 43 | 19 | 26.31 | 17
2025-05-26 13:00 | 53 | 41 | 26.31 | 22
2025-05-26 13:30 | 45 | 25 | 26.31 | 25
2025-05-26 14:00 | 28 | 24 | 26.31 | 25
2025-05-26 14:30 | 30 | 15 | 26.31 | 22
2025-05-26 15:00 | 30 | 16 | 26.31 | 24
2025-05-26 15:30 | 30 | 25 | 26.31 | 23
2025-05-26 16:00 | 25 | 30 | 26.31 | 26
2025-05-26 16:30 | 15 | 16 | 26.31 | 25
2025-05-26 17:00 | 12 | 14 | 26.31 | 23
2025-05-26 17:30 | 8 | 16 | 26.31 | 21
2025-05-26 18:00 | 2 | 15 | 26.31 | 23
2025-05-26 18:30 | 0 | 16 | 26.31 | 23
2025-05-26 19:00 | 0 | 15 | 26.31 | 22
2025-05-26 19:30 | 0 | 15 | 26.31 | 19
2025-05-26 20:00 | 0 | 14 | 26.31 | 16
2025-05-26 20:30 | 0 | 6 | 26.31 | 3
2025-05-26 21:00 | 0 | 6 | 26.31 | 1
2025-05-26 21:30 | 0 | 5 | 26.31 | 2
2025-05-26 22:00 | 0 | 5 | 26.31 | 1
2025-05-26 22:30 | 0 | 6 | 26.31 | 2
2025-05-26 23:00 | 0 | 5 | 26.31 | 1
2025-05-26 23:30 | 0 | 5 | 26.31 | 2
2025-05-27 | 0 | 5 | 26.31 | 1
2025-05-27 00:30 | 0 | 6 | 26.31 | 1
2025-05-27 01:00 | 0 | 5 | 26.31 | 3
2025-05-27 01:30 | 0 | 5 | 26.31 | 1
2025-05-27 02:00 | 0 | 6 | 26.31 | 2
2025-05-27 02:30 | 0 | 5 | 26.31 | 2
2025-05-27 03:00 | 0 | 5 | 26.31 | 1
2025-05-27 03:30 | 0 | 6 | 26.31 | 3
2025-05-27 04:00 | 0 | 5 | 26.31 | 2
2025-05-27 04:30 | 0 | 5 | 26.31 | 1
2025-05-27 05:00 | 1 | 6 | 26.31 | 1
2025-05-27 05:30 | 5 | 5 | 26.31 | 2
2025-05-27 06:00 | 9 | 6 | 26.31 | 2
2025-05-27 06:30 | 19 | 5 | 26.31 | 1
2025-05-27 07:00 | 44 | 6 | 26.31 | 2
2025-05-27 07:30 | 55 | 6 | 26.31 | 2
2025-05-27 08:00 | 47 | 6 | 26.31 | 4
2025-05-27 08:30 | 65 | 13 | 26.31 | 23
2025-05-27 09:00 | 86 | 14 | 26.31 | 26
2025-05-27 09:30 | 89 | 16 | 26.31 | 28
2025-05-27 10:00 | 102 | 39 | 26.31 | 28
2025-05-27 10:30 | 101 | 39 | 26.31 | 29
2025-05-27 11:00 | 81 | 34 | 26.31 | 32
2025-05-27 11:30 | 97 | 41 | 26.31 | 28
2025-05-27 12:00 | 99 | 40 | 26.31 | 13
2025-05-27 12:30 | 105 | 21 | 26.31 | 22
2025-05-27 13:00 | 104 | 35 | 26.31 | 26
2025-05-27 13:30 | 105 | 30 | 26.31 | 30
2025-05-27 14:00 | 98 | 19 | 26.31 | 32
2025-05-27 14:30 | 94 | 35 | 26.31 | 32
2025-05-27 15:00 | 77 | 34 | 26.31 | 25
2025-05-27 15:30 | 65 | 18 | 26.31 | 30
2025-05-27 16:00 | 54 | 19 | 26.31 | 28
2025-05-27 16:30 | 38 | 16 | 26.31 | 29
2025-05-27 17:00 | 5 | 15 | 26.31 | 25
2025-05-27 17:30 | 5 | 14 | 26.31 | 24
2025-05-27 18:00 | 6 | 15 | 26.31 | 29
2025-05-27 18:30 | 0 | 14 | 26.31 | 33
2025-05-27 19:00 | 0 | 14 | 26.31 | 24
2025-05-27 19:30 | 0 | 13 | 26.31 | 4
2025-05-27 20:00 | 0 | 7 | 26.31 | 5
2025-05-27 20:30 | 0 | 8 | 26.31 | 2
2025-05-27 21:00 | 0 | 6 | 26.31 | 2
2025-05-27 21:30 | 0 | 6 | 26.31 | 1
2025-05-27 22:00 | 0 | 7 | 26.31 | 2
2025-05-27 22:30 | 0 | 6 | 26.31 | 1
2025-05-27 23:00 | 0 | 6 | 26.31 | 2
2025-05-27 23:30 | 0 | 7 | 26.31 | 1
2025-05-28 | 0 | 6 | 26.31 | 1
2025-05-28 00:30 | 0 | 7 | 26.31 | 2
2025-05-28 01:00 | 0 | 6 | 26.31 | 2
2025-05-28 01:30 | 0 | 7 | 26.31 | 2
2025-05-28 02:00 | 0 | 6 | 26.31 | 1
2025-05-28 02:30 | 0 | 6 | 26.31 | 2
2025-05-28 03:00 | 0 | 7 | 26.31 | 2
2025-05-28 03:30 | 0 | 6 | 26.31 | 3
2025-05-28 04:00 | 0 | 7 | 26.31 | 1
2025-05-28 04:30 | 0 | 6 | 26.31 | 1
2025-05-28 05:00 | 3 | 6 | 26.31 | 2
2025-05-28 05:30 | 7 | 7 | 26.31 | 1
2025-05-28 06:00 | 14 | 6 | 26.31 | 3
2025-05-28 06:30 | 25 | 8 | 26.31 | 1
2025-05-28 07:00 | 43 | 7 | 26.31 | 2
2025-05-28 07:30 | 57 | 7 | 26.31 | 2
2025-05-28 08:00 | 64 | 9 | 26.31 | 6
2025-05-28 08:30 | 72 | 13 | 26.31 | 20
2025-05-28 09:00 | 91 | 14 | 26.31 | 28
2025-05-28 09:30 | 95 | 14 | 26.31 | 28
2025-05-28 10:00 | 105 | 15 | 26.31 | 23
2025-05-28 10:30 | 105 | 19 | 26.31 | 27
2025-05-28 11:00 | 105 | 28 | 26.31 | 28
2025-05-28 11:30 | 105 | 43 | 26.31 | 34
2025-05-28 12:00 | 105 | 16 | 26.31 | 23
2025-05-28 12:30 | 105 | 17 | 26.31 | 23
2025-05-28 13:00 | 105 | 23 | 26.31 | 30
2025-05-28 13:30 | 101 | 29 | 26.31 | 25
2025-05-28 14:00 | 61 | 43 | 26.31 | 39
2025-05-28 14:30 | 46 | 46 | 26.31 | 39
2025-05-28 15:00 | 28 | 33 | 26.31 | 36
2025-05-28 15:30 | 25 | 19 | 26.31 | 35
2025-05-28 16:00 | 14 | 18 | 26.31 | 33
2025-05-28 16:30 | 10 | 19 | 26.31 | 36
2025-05-28 17:00 | 12 | 16 | 26.31 | 31
2025-05-28 17:30 | 9 | 17 | 26.31 | 25
2025-05-28 18:00 | 2 | 16 | 26.31 | 33
2025-05-28 18:30 | 0 | 15 | 26.31 | 32
2025-05-28 19:00 | 0 | 15 | 26.31 | 21
2025-05-28 19:30 | 0 | 9 | 26.31 | 7
2025-05-28 20:00 | 0 | 7 | 26.31 | 7
2025-05-28 20:30 | 0 | 7 | 26.31 | 2
2025-05-28 21:00 | 0 | 6 | 26.31 | 3
2025-05-28 21:30 | 0 | 7 | 26.31 | 1
2025-05-28 22:00 | 0 | 6 | 26.31 | 1
2025-05-28 22:30 | 0 | 7 | 26.31 | 2
2025-05-28 23:00 | 0 | 6 | 26.31 | 1
2025-05-28 23:30 | 0 | 7 | 26.31 | 2
2025-05-29 | 0 | 6 | 26.31 | 2
2025-05-29 00:30 | 0 | 7 | 26.31 | 1
2025-05-29 01:00 | 0 | 6 | 26.31 | 1
2025-05-29 01:30 | 0 | 6 | 26.31 | 1
2025-05-29 02:00 | 0 | 7 | 26.31 | 2
2025-05-29 02:30 | 0 | 7 | 26.31 | 3
2025-05-29 03:00 | 0 | 6 | 26.31 | 1
2025-05-29 03:30 | 0 | 6 | 26.31 | 2
2025-05-29 04:00 | 0 | 7 | 26.31 | 2
2025-05-29 04:30 | 0 | 8 | 26.31 | 1
2025-05-29 05:00 | 0 | 7 | 26.31 | 3
2025-05-29 05:30 | 1 | 7 | 26.31 | 1
2025-05-29 06:00 | 5 | 8 | 26.31 | 1
2025-05-29 06:30 | 7 | 7 | 26.31 | 2
2025-05-29 07:00 | 11 | 7 | 26.31 | 2
2025-05-29 07:30 | 13 | 7 | 26.31 | 3
2025-05-29 08:00 | 14 | 9 | 26.31 | 4
2025-05-29 08:30 | 17 | 14 | 26.31 | 25
2025-05-29 09:00 | 21 | 13 | 26.31 | 30
2025-05-29 09:30 | 28 | 18 | 26.31 | 34
2025-05-29 10:00 | 25 | 25 | 26.31 | 35
2025-05-29 10:30 | 25 | 17 | 26.31 | 36
2025-05-29 11:00 | 30 | 15 | 26.31 | 35
2025-05-29 11:30 | 34 | 15 | 26.31 | 35
2025-05-29 12:00 | 37 | 14 | 26.31 | 25
2025-05-29 12:30 | 42 | 16 | 26.31 | 30
2025-05-29 13:00 | 35 | 16 | 26.31 | 39
2025-05-29 13:30 | 30 | 15 | 26.31 | 38
2025-05-29 14:00 | 27 | 16 | 26.31 | 38
2025-05-29 14:30 | 24 | 16 | 26.31 | 39
2025-05-29 15:00 | 19 | 16 | 26.31 | 35
2025-05-29 15:30 | 13 | 15 | 26.31 | 30
2025-05-29 16:00 | 8 | 15 | 26.31 | 32
2025-05-29 16:30 | 6 | 15 | 26.31 | 29
2025-05-29 17:00 | 4 | 14 | 26.31 | 34
2025-05-29 17:30 | 2 | 13 | 26.31 | 24
2025-05-29 18:00 | 0 | 13 | 26.31 | 21
2025-05-29 18:30 | 0 | 14 | 26.31 | 25
2025-05-29 19:00 | 0 | 9 | 26.31 | 23
2025-05-29 19:30 | 0 | 7 | 26.31 | 18
2025-05-29 20:00 | 0 | 7 | 26.31 | 16
2025-05-29 20:30 | 0 | 6 | 26.31 | 3
2025-05-29 21:00 | 0 | 6 | 26.31 | 2
2025-05-29 21:30 | 0 | 5 | 26.31 | 2
2025-05-29 22:00 | 0 | 6 | 26.31 | 1
2025-05-29 22:30 | 0 | 5 | 26.31 | 2
2025-05-29 23:00 | 0 | 6 | 26.31 | 1
2025-05-29 23:30 | 0 | 6 | 26.31 | 2
2025-05-30 | 0 | 6 | 26.31 | 2
2025-05-30 00:30 | 0 | 5 | 26.31 | 1
2025-05-30 01:00 | 0 | 6 | 26.31 | 1
2025-05-30 01:30 | 0 | 6 | 26.31 | 2
2025-05-30 02:00 | 0 | 6 | 26.31 | 3
2025-05-30 02:30 | 0 | 5 | 26.31 | 2
2025-05-30 03:00 | 0 | 6 | 26.31 | 2
2025-05-30 03:30 | 0 | 5 | 26.31 | 1
2025-05-30 04:00 | 0 | 6 | 26.31 | 2
2025-05-30 04:30 | 0 | 6 | 26.31 | 1
2025-05-30 05:00 | 0 | 5 | 26.31 | 2
2025-05-30 05:30 | 2 | 6 | 26.31 | 1
2025-05-30 06:00 | 4 | 7 | 26.31 | 2
2025-05-30 06:30 | 9 | 6 | 26.31 | 1
2025-05-30 07:00 | 21 | 7 | 26.31 | 2
2025-05-30 07:30 | 24 | 6 | 26.31 | 3
2025-05-30 08:00 | 36 | 9 | 26.31 | 5
2025-05-30 08:30 | 15 | 13 | 26.31 | 26
2025-05-30 09:00 | 34 | 12 | 26.31 | 27
2025-05-30 09:30 | 37 | 13 | 26.31 | 32
2025-05-30 10:00 | 32 | 12 | 26.31 | 29
2025-05-30 10:30 | 36 | 24 | 26.31 | 36
2025-05-30 11:00 | 71 | 16 | 26.31 | 30
2025-05-30 11:30 | 68 | 30 | 26.31 | 29
2025-05-30 12:00 | 56 | 38 | 26.31 | 14
2025-05-30 12:30 | 48 | 42 | 26.31 | 20
2025-05-30 13:00 | 34 | 20 | 26.31 | 28
2025-05-30 13:30 | 38 | 44 | 26.31 | 33
2025-05-30 14:00 | 42 | 34 | 26.31 | 30
2025-05-30 14:30 | 33 | 19 | 26.31 | 28
2025-05-30 15:00 | 13 | 18 | 26.31 | 28
2025-05-30 15:30 | 20 | 14 | 26.31 | 39
2025-05-30 16:00 | 15 | 14 | 26.31 | 40
2025-05-30 16:30 | 5 | 13 | 26.31 | 31
2025-05-30 17:00 | 5 | 14 | 26.31 | 29
2025-05-30 17:30 | 3 | 14 | 26.31 | 24
2025-05-30 18:00 | 0 | 14 | 26.31 | 28
2025-05-30 18:30 | 0 | 13 | 26.31 | 28
2025-05-30 19:00 | 0 | 10 | 26.31 | 24
2025-05-30 19:30 | 0 | 6 | 26.31 | 9
2025-05-30 20:00 | 0 | 7 | 26.31 | 9
2025-05-30 20:30 | 0 | 6 | 26.31 | 3
2025-05-30 21:00 | 0 | 6 | 26.31 | 1
2025-05-30 21:30 | 0 | 5 | 26.31 | 1
2025-05-30 22:00 | 0 | 6 | 26.31 | 2
2025-05-30 22:30 | 0 | 5 | 26.31 | 2
2025-05-30 23:00 | 0 | 6 | 26.31 | 1
2025-05-30 23:30 | 0 | 5 | 26.31 | 2
2025-05-31 | 0 | 6 | 26.31 | 2
2025-05-31 00:30 | 0 | 6 | 26.31 | 1
2025-05-31 01:00 | 0 | 5 | 26.31 | 2
2025-05-31 01:30 | 0 | 6 | 26.31 | 1
2025-05-31 02:00 | 0 | 6 | 26.31 | 2
2025-05-31 02:30 | 0 | 6 | 26.31 | 2
2025-05-31 03:00 | 0 | 5 | 26.31 | 3
2025-05-31 03:30 | 0 | 6 | 26.31 | 2
2025-05-31 04:00 | 0 | 5 | 26.31 | 1
2025-05-31 04:30 | 0 | 6 | 26.31 | 1
2025-05-31 05:00 | 1 | 6 | 26.31 | 1
2025-05-31 05:30 | 4 | 5 | 26.31 | 3
2025-05-31 06:00 | 8 | 6 | 26.31 | 1
2025-05-31 06:30 | 20 | 6 | 26.31 | 2
2025-05-31 07:00 | 40 | 7 | 26.31 | 2
2025-05-31 07:30 | 61 | 6 | 26.31 | 1
2025-05-31 08:00 | 64 | 10 | 26.31 | 3
2025-05-31 08:30 | 80 | 13 | 26.31 | 15
2025-05-31 09:00 | 91 | 14 | 26.31 | 16
2025-05-31 09:30 | 99 | 14 | 26.31 | 18
2025-05-31 10:00 | 105 | 14 | 26.31 | 12
2025-05-31 10:30 | 105 | 14 | 26.31 | 15
2025-05-31 11:00 | 101 | 14 | 26.31 | 14
2025-05-31 11:30 | 105 | 14 | 26.31 | 17
2025-05-31 12:00 | 105 | 14 | 26.31 | 9
2025-05-31 12:30 | 105 | 14 | 26.31 | 13
2025-05-31 13:00 | 105 | 15 | 26.31 | 14
2025-05-31 13:30 | 105 | 19 | 26.31 | 17
2025-05-31 14:00 | 90 | 15 | 26.31 | 15
2025-05-31 14:30 | 89 | 16 | 26.31 | 14
2025-05-31 15:00 | 79 | 15 | 26.31 | 13
2025-05-31 15:30 | 74 | 16 | 26.31 | 16
2025-05-31 16:00 | 43 | 15 | 26.31 | 16
2025-05-31 16:30 | 37 | 19 | 26.31 | 15
2025-05-31 17:00 | 19 | 19 | 26.31 | 11
2025-05-31 17:30 | 21 | 18 | 26.31 | 2
2025-05-31 18:00 | 7 | 14 | 26.31 | 1
2025-05-31 18:30 | 0 | 9 | 26.31 | 1
2025-05-31 19:00 | 0 | 7 | 26.31 | 2
2025-05-31 19:30 | 0 | 6 | 26.31 | 2
2025-05-31 20:00 | 0 | 7 | 26.31 | 2
2025-05-31 20:30 | 0 | 6 | 26.31 | 1
2025-05-31 21:00 | 0 | 6 | 26.31 | 1
2025-05-31 21:30 | 0 | 6 | 26.31 | 3
2025-05-31 22:00 | 0 | 5 | 26.31 | 1
2025-05-31 22:30 | 0 | 6 | 26.31 | 1
2025-05-31 23:00 | 0 | 6 | 26.31 | 1
2025-05-31 23:30 | 0 | 5 | 26.31 | 2
2025-06-01 | 0 | 6 | 26.11 | 1
2025-06-01 00:30 | 0 | 6 | 26.11 | 2
2025-06-01 01:00 | 0 | 6 | 26.11 | 2
2025-06-01 01:30 | 0 | 5 | 26.11 | 1
2025-06-01 02:00 | 0 | 6 | 26.11 | 1
2025-06-01 02:30 | 0 | 6 | 26.11 | 3
2025-06-01 03:00 | 0 | 5 | 26.11 | 3
2025-06-01 03:30 | 0 | 6 | 26.11 | 1
2025-06-01 04:00 | 0 | 5 | 26.11 | 2
2025-06-01 04:30 | 0 | 6 | 26.11 | 1
2025-06-01 05:00 | 1 | 7 | 26.11 | 1
2025-06-01 05:30 | 7 | 6 | 26.11 | 1
2025-06-01 06:00 | 17 | 7 | 26.11 | 3
2025-06-01 06:30 | 26 | 6 | 26.11 | 1
2025-06-01 07:00 | 44 | 7 | 26.11 | 1
2025-06-01 07:30 | 57 | 6 | 26.11 | 1
2025-06-01 08:00 | 68 | 7 | 26.11 | 2
2025-06-01 08:30 | 75 | 6 | 26.11 | 2
2025-06-01 09:00 | 90 | 7 | 26.11 | 1
2025-06-01 09:30 | 94 | 7 | 26.11 | 1
2025-06-01 10:00 | 102 | 6 | 26.11 | 2
2025-06-01 10:30 | 105 | 7 | 26.11 | 1
2025-06-01 11:00 | 105 | 7 | 26.11 | 2
2025-06-01 11:30 | 105 | 6 | 26.11 | 1
2025-06-01 12:00 | 105 | 7 | 26.11 | 2
2025-06-01 12:30 | 105 | 7 | 26.11 | 1
2025-06-01 13:00 | 105 | 6 | 26.11 | 1
2025-06-01 13:30 | 105 | 7 | 26.11 | 2
2025-06-01 14:00 | 95 | 7 | 26.11 | 2
2025-06-01 14:30 | 90 | 6 | 26.11 | 1
2025-06-01 15:00 | 75 | 7 | 26.11 | 1
2025-06-01 15:30 | 69 | 7 | 26.11 | 1
2025-06-01 16:00 | 52 | 7 | 26.11 | 2
2025-06-01 16:30 | 46 | 6 | 26.11 | 2
2025-06-01 17:00 | 29 | 7 | 26.11 | 1
2025-06-01 17:30 | 24 | 6 | 26.11 | 1
2025-06-01 18:00 | 9 | 8 | 26.11 | 1
2025-06-01 18:30 | 6 | 7 | 26.11 | 2
2025-06-01 19:00 | 0 | 7 | 26.11 | 2
2025-06-01 19:30 | 0 | 7 | 26.11 | 2
2025-06-01 20:00 | 0 | 7 | 26.11 | 1
2025-06-01 20:30 | 0 | 7 | 26.11 | 2
2025-06-01 21:00 | 0 | 5 | 26.11 | 1
2025-06-01 21:30 | 0 | 6 | 26.11 | 3
2025-06-01 22:00 | 0 | 5 | 26.11 | 1
2025-06-01 22:30 | 0 | 6 | 26.11 | 1
2025-06-01 23:00 | 0 | 6 | 26.11 | 1
2025-06-01 23:30 | 0 | 6 | 26.11 | 2
2025-06-02 | 0 | 5 | 26.11 | 2
2025-06-02 00:30 | 0 | 6 | 26.11 | 1
2025-06-02 01:00 | 0 | 6 | 26.11 | 1
2025-06-02 01:30 | 0 | 6 | 26.11 | 1
2025-06-02 02:00 | 0 | 5 | 26.11 | 2
2025-06-02 02:30 | 0 | 6 | 26.11 | 2
2025-06-02 03:00 | 0 | 6 | 26.11 | 3
2025-06-02 03:30 | 0 | 5 | 26.11 | 2
2025-06-02 04:00 | 0 | 6 | 26.11 | 1
2025-06-02 04:30 | 0 | 6 | 26.11 | 1
2025-06-02 05:00 | 2 | 5 | 26.11 | 1
2025-06-02 05:30 | 8 | 6 | 26.11 | 3
2025-06-02 06:00 | 19 | 7 | 26.11 | 1
2025-06-02 06:30 | 28 | 6 | 26.11 | 1
2025-06-02 07:00 | 42 | 7 | 26.11 | 2
2025-06-02 07:30 | 57 | 6 | 26.11 | 2
2025-06-02 08:00 | 61 | 8 | 26.11 | 5
2025-06-02 08:30 | 60 | 14 | 26.11 | 20
2025-06-02 09:00 | 51 | 16 | 26.11 | 24
2025-06-02 09:30 | 53 | 19 | 26.11 | 23
2025-06-02 10:00 | 62 | 43 | 26.11 | 21
2025-06-02 10:30 | 63 | 37 | 26.11 | 27
2025-06-02 11:00 | 59 | 34 | 26.11 | 27
2025-06-02 11:30 | 56 | 20 | 26.11 | 22
2025-06-02 12:00 | 42 | 17 | 26.11 | 11
2025-06-02 12:30 | 54 | 25 | 26.11 | 17
2025-06-02 13:00 | 86 | 26 | 26.11 | 22
2025-06-02 13:30 | 73 | 26 | 26.11 | 25
2025-06-02 14:00 | 48 | 23 | 26.11 | 25
2025-06-02 14:30 | 46 | 24 | 26.11 | 22
2025-06-02 15:00 | 43 | 24 | 26.11 | 24
2025-06-02 15:30 | 40 | 23 | 26.11 | 23
2025-06-02 16:00 | 21 | 22 | 26.11 | 26
2025-06-02 16:30 | 17 | 23 | 26.11 | 25
2025-06-02 17:00 | 5 | 24 | 26.11 | 23
2025-06-02 17:30 | 2 | 22 | 26.11 | 21
2025-06-02 18:00 | 1 | 22 | 26.11 | 23
2025-06-02 18:30 | 0 | 22 | 26.11 | 23
2025-06-02 19:00 | 0 | 18 | 26.11 | 22
2025-06-02 19:30 | 0 | 8 | 26.11 | 19
2025-06-02 20:00 | 0 | 6 | 26.11 | 16
2025-06-02 20:30 | 0 | 7 | 26.11 | 3
2025-06-02 21:00 | 0 | 5 | 26.11 | 1
2025-06-02 21:30 | 0 | 6 | 26.11 | 2
2025-06-02 22:00 | 0 | 5 | 26.11 | 1
2025-06-02 22:30 | 0 | 6 | 26.11 | 2
2025-06-02 23:00 | 0 | 6 | 26.11 | 1
2025-06-02 23:30 | 0 | 5 | 26.11 | 2
2025-06-03 | 0 | 6 | 26.11 | 1
2025-06-03 00:30 | 0 | 6 | 26.11 | 1
2025-06-03 01:00 | 0 | 5 | 26.11 | 3
2025-06-03 01:30 | 0 | 6 | 26.11 | 1
2025-06-03 02:00 | 0 | 6 | 26.11 | 2
2025-06-03 02:30 | 0 | 5 | 26.11 | 2
2025-06-03 03:00 | 0 | 6 | 26.11 | 1
2025-06-03 03:30 | 0 | 5 | 26.11 | 3
2025-06-03 04:00 | 0 | 6 | 26.11 | 2
2025-06-03 04:30 | 0 | 6 | 26.11 | 1
2025-06-03 05:00 | 0 | 6 | 26.11 | 1
2025-06-03 05:30 | 0 | 7 | 26.11 | 2
2025-06-03 06:00 | 0 | 6 | 26.11 | 2
2025-06-03 06:30 | 0 | 7 | 26.11 | 1
2025-06-03 07:00 | 2 | 6 | 26.11 | 2
2025-06-03 07:30 | 1 | 9 | 26.11 | 2
2025-06-03 08:00 | 7 | 11 | 26.11 | 4
2025-06-03 08:30 | 13 | 13 | 26.11 | 23
2025-06-03 09:00 | 14 | 18 | 26.11 | 26
2025-06-03 09:30 | 22 | 13 | 26.11 | 28
2025-06-03 10:00 | 20 | 13 | 26.11 | 28
2025-06-03 10:30 | 22 | 14 | 26.11 | 29
2025-06-03 11:00 | 32 | 15 | 26.11 | 32
2025-06-03 11:30 | 26 | 39 | 26.11 | 28
2025-06-03 12:00 | 12 | 19 | 26.11 | 13
2025-06-03 12:30 | 14 | 13 | 26.11 | 22
2025-06-03 13:00 | 13 | 14 | 26.11 | 26
2025-06-03 13:30 | 14 | 13 | 26.11 | 30
2025-06-03 14:00 | 21 | 13 | 26.11 | 32
2025-06-03 14:30 | 27 | 14 | 26.11 | 32
2025-06-03 15:00 | 34 | 13 | 26.11 | 25
2025-06-03 15:30 | 15 | 13 | 26.11 | 30
2025-06-03 16:00 | 6 | 14 | 26.11 | 28
2025-06-03 16:30 | 17 | 14 | 26.11 | 29
2025-06-03 17:00 | 7 | 14 | 26.11 | 25
2025-06-03 17:30 | 8 | 13 | 26.11 | 24
2025-06-03 18:00 | 5 | 14 | 26.11 | 29
2025-06-03 18:30 | 1 | 15 | 26.11 | 33
2025-06-03 19:00 | 0 | 15 | 26.11 | 24
2025-06-03 19:30 | 0 | 16 | 26.11 | 4
2025-06-03 20:00 | 0 | 15 | 26.11 | 5
2025-06-03 20:30 | 0 | 15 | 26.11 | 2
2025-06-03 21:00 | 0 | 15 | 26.11 | 2
2025-06-03 21:30 | 0 | 14 | 26.11 | 1
2025-06-03 22:00 | 0 | 15 | 26.11 | 2
2025-06-03 22:30 | 0 | 7 | 26.11 | 1
2025-06-03 23:00 | 0 | 6 | 26.11 | 2
2025-06-03 23:30 | 0 | 7 | 26.11 | 1
2025-06-04 | 0 | 6 | 26.11 | 1
2025-06-04 00:30 | 0 | 7 | 26.11 | 2
2025-06-04 01:00 | 0 | 5 | 26.11 | 2
2025-06-04 01:30 | 0 | 6 | 26.11 | 2
2025-06-04 02:00 | 0 | 6 | 26.11 | 1
2025-06-04 02:30 | 0 | 5 | 26.11 | 2
2025-06-04 03:00 | 0 | 6 | 26.11 | 2
2025-06-04 03:30 | 0 | 5 | 26.11 | 3
2025-06-04 04:00 | 0 | 6 | 26.11 | 1
2025-06-04 04:30 | 0 | 6 | 26.11 | 1
2025-06-04 05:00 | 2 | 5 | 26.11 | 2
2025-06-04 05:30 | 5 | 6 | 26.11 | 1
2025-06-04 06:00 | 10 | 6 | 26.11 | 3
2025-06-04 06:30 | 13 | 5 | 26.11 | 1
2025-06-04 07:00 | 30 | 6 | 26.11 | 2
2025-06-04 07:30 | 38 | 6 | 26.11 | 2
2025-06-04 08:00 | 65 | 14 | 26.11 | 6
2025-06-04 08:30 | 75 | 15 | 26.11 | 20
2025-06-04 09:00 | 88 | 22 | 26.11 | 28
2025-06-04 09:30 | 87 | 22 | 26.11 | 28
2025-06-04 10:00 | 89 | 21 | 26.11 | 23
2025-06-04 10:30 | 96 | 22 | 26.11 | 27
2025-06-04 11:00 | 103 | 28 | 26.11 | 28
2025-06-04 11:30 | 104 | 32 | 26.11 | 34
2025-06-04 12:00 | 105 | 38 | 26.11 | 23
2025-06-04 12:30 | 105 | 52 | 26.11 | 23
2025-06-04 13:00 | 105 | 51 | 26.11 | 30
2025-06-04 13:30 | 105 | 31 | 26.11 | 25
2025-06-04 14:00 | 98 | 40 | 26.11 | 39
2025-06-04 14:30 | 98 | 40 | 26.11 | 39
2025-06-04 15:00 | 84 | 28 | 26.11 | 36
2025-06-04 15:30 | 78 | 45 | 26.11 | 35
2025-06-04 16:00 | 60 | 23 | 26.11 | 33
2025-06-04 16:30 | 47 | 21 | 26.11 | 36
2025-06-04 17:00 | 35 | 21 | 26.11 | 31
2025-06-04 17:30 | 29 | 19 | 26.11 | 25
2025-06-04 18:00 | 8 | 15 | 26.11 | 33
2025-06-04 18:30 | 1 | 10 | 26.11 | 32
2025-06-04 19:00 | 0 | 7 | 26.11 | 21
2025-06-04 19:30 | 0 | 6 | 26.11 | 7
2025-06-04 20:00 | 0 | 6 | 26.11 | 7
2025-06-04 20:30 | 0 | 7 | 26.11 | 2
2025-06-04 21:00 | 0 | 6 | 26.11 | 3
2025-06-04 21:30 | 0 | 5 | 26.11 | 1
2025-06-04 22:00 | 0 | 6 | 26.11 | 1
2025-06-04 22:30 | 0 | 6 | 26.11 | 2
2025-06-04 23:00 | 0 | 6 | 26.11 | 1
2025-06-04 23:30 | 0 | 5 | 26.11 | 2
2025-06-05 | 0 | 6 | 26.11 | 2
2025-06-05 00:30 | 0 | 6 | 26.11 | 1
2025-06-05 01:00 | 0 | 5 | 26.11 | 1
2025-06-05 01:30 | 0 | 6 | 26.11 | 1
2025-06-05 02:00 | 0 | 6 | 26.11 | 2
2025-06-05 02:30 | 0 | 6 | 26.11 | 3
2025-06-05 03:00 | 0 | 5 | 26.11 | 1
2025-06-05 03:30 | 0 | 6 | 26.11 | 2
2025-06-05 04:00 | 0 | 6 | 26.11 | 2
2025-06-05 04:30 | 0 | 6 | 26.11 | 1
2025-06-05 05:00 | 1 | 5 | 26.11 | 3
2025-06-05 05:30 | 6 | 6 | 26.11 | 1
2025-06-05 06:00 | 19 | 6 | 26.11 | 1
2025-06-05 06:30 | 32 | 7 | 26.11 | 2
2025-06-05 07:00 | 46 | 6 | 26.11 | 2
2025-06-05 07:30 | 59 | 7 | 26.11 | 3
2025-06-05 08:00 | 72 | 9 | 26.11 | 4
2025-06-05 08:30 | 78 | 17 | 26.11 | 25
2025-06-05 09:00 | 93 | 16 | 26.11 | 30
2025-06-05 09:30 | 97 | 18 | 26.11 | 34
2025-06-05 10:00 | 105 | 19 | 26.11 | 35
2025-06-05 10:30 | 105 | 23 | 26.11 | 36
2025-06-05 11:00 | 105 | 23 | 26.11 | 35
2025-06-05 11:30 | 105 | 25 | 26.11 | 35
2025-06-05 12:00 | 105 | 21 | 26.11 | 25
2025-06-05 12:30 | 105 | 41 | 26.11 | 30
2025-06-05 13:00 | 105 | 28 | 26.11 | 39
2025-06-05 13:30 | 105 | 34 | 26.11 | 38
2025-06-05 14:00 | 102 | 37 | 26.11 | 38
2025-06-05 14:30 | 97 | 29 | 26.11 | 39
2025-06-05 15:00 | 82 | 27 | 26.11 | 35
2025-06-05 15:30 | 76 | 28 | 26.11 | 30
2025-06-05 16:00 | 57 | 29 | 26.11 | 32
2025-06-05 16:30 | 45 | 28 | 26.11 | 29
2025-06-05 17:00 | 31 | 28 | 26.11 | 34
2025-06-05 17:30 | 18 | 22 | 26.11 | 24
2025-06-05 18:00 | 8 | 21 | 26.11 | 21
2025-06-05 18:30 | 1 | 20 | 26.11 | 25
2025-06-05 19:00 | 0 | 17 | 26.11 | 23
2025-06-05 19:30 | 0 | 13 | 26.11 | 18
2025-06-05 20:00 | 0 | 7 | 26.11 | 16
2025-06-05 20:30 | 0 | 6 | 26.11 | 3
2025-06-05 21:00 | 0 | 6 | 26.11 | 2
2025-06-05 21:30 | 0 | 6 | 26.11 | 2
2025-06-05 22:00 | 0 | 6 | 26.11 | 1
2025-06-05 22:30 | 0 | 5 | 26.11 | 2
2025-06-05 23:00 | 0 | 6 | 26.11 | 1
2025-06-05 23:30 | 0 | 6 | 26.11 | 2
2025-06-06 | 0 | 6 | 26.11 | 2
2025-06-06 00:30 | 0 | 6 | 26.11 | 1
2025-06-06 01:00 | 0 | 5 | 26.11 | 1
2025-06-06 01:30 | 0 | 6 | 26.11 | 2
2025-06-06 02:00 | 0 | 6 | 26.11 | 3
2025-06-06 02:30 | 0 | 6 | 26.11 | 2
2025-06-06 03:00 | 0 | 5 | 26.11 | 2
2025-06-06 03:30 | 0 | 6 | 26.11 | 1
2025-06-06 04:00 | 0 | 6 | 26.11 | 2
2025-06-06 04:30 | 0 | 5 | 26.11 | 1
2025-06-06 05:00 | 2 | 6 | 26.11 | 2
2025-06-06 05:30 | 9 | 6 | 26.11 | 1
2025-06-06 06:00 | 24 | 6 | 26.11 | 2
2025-06-06 06:30 | 24 | 7 | 26.11 | 1
2025-06-06 07:00 | 47 | 7 | 26.11 | 2
2025-06-06 07:30 | 54 | 7 | 26.11 | 3
2025-06-06 08:00 | 69 | 7 | 26.11 | 5
2025-06-06 08:30 | 80 | 18 | 26.11 | 26
2025-06-06 09:00 | 96 | 16 | 26.11 | 27
2025-06-06 09:30 | 90 | 17 | 26.11 | 32
2025-06-06 10:00 | 69 | 16 | 26.11 | 29
2025-06-06 10:30 | 63 | 21 | 26.11 | 36
2025-06-06 11:00 | 52 | 21 | 26.11 | 30
2025-06-06 11:30 | 64 | 37 | 26.11 | 29
2025-06-06 12:00 | 105 | 31 | 26.11 | 14
2025-06-06 12:30 | 105 | 25 | 26.11 | 20
2025-06-06 13:00 | 96 | 52 | 26.11 | 28
2025-06-06 13:30 | 82 | 53 | 26.11 | 33
2025-06-06 14:00 | 90 | 51 | 26.11 | 30
2025-06-06 14:30 | 78 | 31 | 26.11 | 28
2025-06-06 15:00 | 67 | 28 | 26.11 | 28
2025-06-06 15:30 | 63 | 27 | 26.11 | 39
2025-06-06 16:00 | 49 | 27 | 26.11 | 40
2025-06-06 16:30 | 40 | 26 | 26.11 | 31
2025-06-06 17:00 | 16 | 25 | 26.11 | 29
2025-06-06 17:30 | 9 | 23 | 26.11 | 24
2025-06-06 18:00 | 3 | 24 | 26.11 | 28
2025-06-06 18:30 | 0 | 13 | 26.11 | 28
2025-06-06 19:00 | 0 | 7 | 26.11 | 24
2025-06-06 19:30 | 0 | 6 | 26.11 | 9
2025-06-06 20:00 | 0 | 7 | 26.11 | 9
2025-06-06 20:30 | 0 | 6 | 26.11 | 3
2025-06-06 21:00 | 0 | 6 | 26.11 | 1
2025-06-06 21:30 | 0 | 6 | 26.11 | 1
2025-06-06 22:00 | 0 | 5 | 26.11 | 2
2025-06-06 22:30 | 0 | 6 | 26.11 | 2
2025-06-06 23:00 | 0 | 6 | 26.11 | 1
2025-06-06 23:30 | 0 | 6 | 26.11 | 2
2025-06-07 | 0 | 6 | 26.11 | 2
2025-06-07 00:30 | 0 | 7 | 26.11 | 1
2025-06-07 01:00 | 0 | 6 | 26.11 | 2
2025-06-07 01:30 | 0 | 7 | 26.11 | 1
2025-06-07 02:00 | 0 | 6 | 26.11 | 2
2025-06-07 02:30 | 0 | 7 | 26.11 | 2
2025-06-07 03:00 | 0 | 6 | 26.11 | 3
2025-06-07 03:30 | 0 | 7 | 26.11 | 2
2025-06-07 04:00 | 0 | 7 | 26.11 | 1
2025-06-07 04:30 | 0 | 6 | 26.11 | 1
2025-06-07 05:00 | 0 | 6 | 26.11 | 1
2025-06-07 05:30 | 1 | 7 | 26.11 | 3
2025-06-07 06:00 | 3 | 6 | 26.11 | 1
2025-06-07 06:30 | 8 | 6 | 26.11 | 2
2025-06-07 07:00 | 23 | 6 | 26.11 | 2
2025-06-07 07:30 | 28 | 5 | 26.11 | 1
2025-06-07 08:00 | 26 | 6 | 26.11 | 3
2025-06-07 08:30 | 33 | 6 | 26.11 | 15
2025-06-07 09:00 | 46 | 6 | 26.11 | 16
2025-06-07 09:30 | 70 | 10 | 26.11 | 18
2025-06-07 10:00 | 48 | 8 | 26.11 | 12
2025-06-07 10:30 | 41 | 7 | 26.11 | 15
2025-06-07 11:00 | 62 | 8 | 26.11 | 14
2025-06-07 11:30 | 62 | 7 | 26.11 | 17
2025-06-07 12:00 | 41 | 8 | 26.11 | 9
2025-06-07 12:30 | 45 | 7 | 26.11 | 13
2025-06-07 13:00 | 47 | 8 | 26.11 | 14
2025-06-07 13:30 | 51 | 6 | 26.11 | 17
2025-06-07 14:00 | 41 | 7 | 26.11 | 15
2025-06-07 14:30 | 33 | 7 | 26.11 | 14
2025-06-07 15:00 | 36 | 7 | 26.11 | 13
2025-06-07 15:30 | 34 | 6 | 26.11 | 16
2025-06-07 16:00 | 20 | 7 | 26.11 | 16
2025-06-07 16:30 | 19 | 7 | 26.11 | 15
2025-06-07 17:00 | 17 | 6 | 26.11 | 11
2025-06-07 17:30 | 14 | 7 | 26.11 | 2
2025-06-07 18:00 | 3 | 6 | 26.11 | 1
2025-06-07 18:30 | 0 | 6 | 26.11 | 1
2025-06-07 19:00 | 0 | 7 | 26.11 | 2
2025-06-07 19:30 | 0 | 6 | 26.11 | 2
2025-06-07 20:00 | 0 | 7 | 26.11 | 2
2025-06-07 20:30 | 0 | 7 | 26.11 | 1
2025-06-07 21:00 | 0 | 5 | 26.11 | 1
2025-06-07 21:30 | 0 | 6 | 26.11 | 3
2025-06-07 22:00 | 0 | 6 | 26.11 | 1
2025-06-07 22:30 | 0 | 6 | 26.11 | 1
2025-06-07 23:00 | 0 | 5 | 26.11 | 1
2025-06-07 23:30 | 0 | 6 | 26.11 | 2
2025-06-08 | 0 | 6 | 26.11 | 1
2025-06-08 00:30 | 0 | 6 | 26.11 | 2
2025-06-08 01:00 | 0 | 7 | 26.11 | 2
2025-06-08 01:30 | 0 | 7 | 26.11 | 1
2025-06-08 02:00 | 0 | 6 | 26.11 | 1
2025-06-08 02:30 | 0 | 7 | 26.11 | 3
2025-06-08 03:00 | 0 | 6 | 26.11 | 3
2025-06-08 03:30 | 0 | 7 | 26.11 | 1
2025-06-08 04:00 | 0 | 6 | 26.11 | 2
2025-06-08 04:30 | 0 | 7 | 26.11 | 1
2025-06-08 05:00 | 0 | 6 | 26.11 | 1
2025-06-08 05:30 | 3 | 7 | 26.11 | 1
2025-06-08 06:00 | 7 | 6 | 26.11 | 3
2025-06-08 06:30 | 11 | 7 | 26.11 | 1
2025-06-08 07:00 | 8 | 6 | 26.11 | 1
2025-06-08 07:30 | 7 | 7 | 26.11 | 1
2025-06-08 08:00 | 5 | 6 | 26.11 | 2
2025-06-08 08:30 | 9 | 7 | 26.11 | 2
2025-06-08 09:00 | 32 | 6 | 26.11 | 1
2025-06-08 09:30 | 35 | 7 | 26.11 | 1
2025-06-08 10:00 | 41 | 7 | 26.11 | 2
2025-06-08 10:30 | 36 | 6 | 26.11 | 1
2025-06-08 11:00 | 49 | 7 | 26.11 | 2
2025-06-08 11:30 | 58 | 7 | 26.11 | 1
2025-06-08 12:00 | 49 | 6 | 26.11 | 2
2025-06-08 12:30 | 50 | 7 | 26.11 | 1
2025-06-08 13:00 | 34 | 6 | 26.11 | 1
2025-06-08 13:30 | 37 | 7 | 26.11 | 2
2025-06-08 14:00 | 26 | 6 | 26.11 | 2
2025-06-08 14:30 | 26 | 7 | 26.11 | 1
2025-06-08 15:00 | 11 | 5 | 26.11 | 1
2025-06-08 15:30 | 12 | 6 | 26.11 | 1
2025-06-08 16:00 | 10 | 6 | 26.11 | 2
2025-06-08 16:30 | 9 | 5 | 26.11 | 2
2025-06-08 17:00 | 4 | 6 | 26.11 | 1
2025-06-08 17:30 | 0 | 5 | 26.11 | 1
2025-06-08 18:00 | 0 | 6 | 26.11 | 1
2025-06-08 18:30 | 0 | 7 | 26.11 | 2
2025-06-08 19:00 | 0 | 6 | 26.11 | 2
2025-06-08 19:30 | 0 | 7 | 26.11 | 2
2025-06-08 20:00 | 0 | 7 | 26.11 | 1
2025-06-08 20:30 | 0 | 6 | 26.11 | 2
2025-06-08 21:00 | 0 | 5 | 26.11 | 1
2025-06-08 21:30 | 0 | 6 | 26.11 | 3
2025-06-08 22:00 | 0 | 6 | 26.11 | 1
2025-06-08 22:30 | 0 | 7 | 26.11 | 1
2025-06-08 23:00 | 0 | 7 | 26.11 | 1
2025-06-08 23:30 | 0 | 6 | 26.11 | 2
2025-06-09 | 0 | 7 | 26.11 | 2
2025-06-09 00:30 | 0 | 6 | 26.11 | 1
2025-06-09 01:00 | 0 | 7 | 26.11 | 1
2025-06-09 01:30 | 0 | 7 | 26.11 | 1
2025-06-09 02:00 | 0 | 6 | 26.11 | 2
2025-06-09 02:30 | 0 | 7 | 26.11 | 2
2025-06-09 03:00 | 0 | 6 | 26.11 | 3
2025-06-09 03:30 | 0 | 7 | 26.11 | 2
2025-06-09 04:00 | 0 | 6 | 26.11 | 1
2025-06-09 04:30 | 0 | 7 | 26.11 | 1
2025-06-09 05:00 | 0 | 6 | 26.11 | 1
2025-06-09 05:30 | 3 | 6 | 26.11 | 3
2025-06-09 06:00 | 5 | 6 | 26.11 | 1
2025-06-09 06:30 | 10 | 5 | 26.11 | 1
2025-06-09 07:00 | 13 | 6 | 26.11 | 2
2025-06-09 07:30 | 10 | 6 | 26.11 | 2
2025-06-09 08:00 | 12 | 8 | 26.11 | 5
2025-06-09 08:30 | 13 | 16 | 26.11 | 20
2025-06-09 09:00 | 29 | 15 | 26.11 | 24
2025-06-09 09:30 | 42 | 22 | 26.11 | 23
2025-06-09 10:00 | 40 | 39 | 26.11 | 21
2025-06-09 10:30 | 30 | 37 | 26.11 | 27
2025-06-09 11:00 | 22 | 42 | 26.11 | 27
2025-06-09 11:30 | 14 | 41 | 26.11 | 22
2025-06-09 12:00 | 18 | 22 | 26.11 | 11
2025-06-09 12:30 | 15 | 16 | 26.11 | 17
2025-06-09 13:00 | 13 | 16 | 26.11 | 22
2025-06-09 13:30 | 9 | 16 | 26.11 | 25
2025-06-09 14:00 | 12 | 16 | 26.11 | 25
2025-06-09 14:30 | 11 | 17 | 26.11 | 22
2025-06-09 15:00 | 10 | 16 | 26.11 | 24
2025-06-09 15:30 | 14 | 16 | 26.11 | 23
2025-06-09 16:00 | 11 | 16 | 26.11 | 26
2025-06-09 16:30 | 6 | 16 | 26.11 | 25
2025-06-09 17:00 | 3 | 16 | 26.11 | 23
2025-06-09 17:30 | 2 | 16 | 26.11 | 21
2025-06-09 18:00 | 1 | 16 | 26.11 | 23
2025-06-09 18:30 | 0 | 15 | 26.11 | 23
2025-06-09 19:00 | 0 | 16 | 26.11 | 22
2025-06-09 19:30 | 0 | 7 | 26.11 | 19
2025-06-09 20:00 | 0 | 6 | 26.11 | 16
2025-06-09 20:30 | 0 | 7 | 26.11 | 3
2025-06-09 21:00 | 0 | 6 | 26.11 | 1
2025-06-09 21:30 | 0 | 5 | 26.11 | 2
2025-06-09 22:00 | 0 | 6 | 26.11 | 1
2025-06-09 22:30 | 0 | 6 | 26.11 | 2
2025-06-09 23:00 | 0 | 5 | 26.11 | 1
2025-06-09 23:30 | 0 | 6 | 26.11 | 2
2025-06-10 | 0 | 6 | 26.11 | 1
2025-06-10 00:30 | 0 | 6 | 26.11 | 1
2025-06-10 01:00 | 0 | 5 | 26.11 | 3
2025-06-10 01:30 | 0 | 6 | 26.11 | 1
2025-06-10 02:00 | 0 | 6 | 26.11 | 2
2025-06-10 02:30 | 0 | 5 | 26.11 | 2
2025-06-10 03:00 | 0 | 6 | 26.11 | 1
2025-06-10 03:30 | 0 | 6 | 26.11 | 3
2025-06-10 04:00 | 0 | 7 | 26.11 | 2
2025-06-10 04:30 | 0 | 6 | 26.11 | 1
2025-06-10 05:00 | 0 | 7 | 26.11 | 1
2025-06-10 05:30 | 0 | 6 | 26.11 | 2
2025-06-10 06:00 | 4 | 7 | 26.11 | 2
2025-06-10 06:30 | 4 | 7 | 26.11 | 1
2025-06-10 07:00 | 2 | 6 | 26.11 | 2
2025-06-10 07:30 | 4 | 7 | 26.11 | 2
2025-06-10 08:00 | 6 | 6 | 26.11 | 4
2025-06-10 08:30 | 4 | 17 | 26.11 | 23
2025-06-10 09:00 | 4 | 15 | 26.11 | 26
2025-06-10 09:30 | 6 | 16 | 26.11 | 28
2025-06-10 10:00 | 5 | 35 | 26.11 | 28
2025-06-10 10:30 | 8 | 37 | 26.11 | 29
2025-06-10 11:00 | 17 | 23 | 26.11 | 32
2025-06-10 11:30 | 22 | 16 | 26.11 | 28
2025-06-10 12:00 | 21 | 17 | 26.11 | 13
2025-06-10 12:30 | 21 | 16 | 26.11 | 22
2025-06-10 13:00 | 15 | 16 | 26.11 | 26
2025-06-10 13:30 | 10 | 17 | 26.11 | 30
2025-06-10 14:00 | 14 | 16 | 26.11 | 32
2025-06-10 14:30 | 10 | 17 | 26.11 | 32
2025-06-10 15:00 | 9 | 16 | 26.11 | 25
2025-06-10 15:30 | 8 | 16 | 26.11 | 30
2025-06-10 16:00 | 17 | 20 | 26.11 | 28
2025-06-10 16:30 | 11 | 41 | 26.11 | 29
2025-06-10 17:00 | 4 | 17 | 26.11 | 25
2025-06-10 17:30 | 4 | 16 | 26.11 | 24
2025-06-10 18:00 | 1 | 16 | 26.11 | 29
2025-06-10 18:30 | 0 | 16 | 26.11 | 33
2025-06-10 19:00 | 0 | 15 | 26.11 | 24
2025-06-10 19:30 | 0 | 15 | 26.11 | 4
2025-06-10 20:00 | 0 | 14 | 26.11 | 5
2025-06-10 20:30 | 0 | 6 | 26.11 | 2
2025-06-10 21:00 | 0 | 6 | 26.11 | 2
2025-06-10 21:30 | 0 | 6 | 26.11 | 1
2025-06-10 22:00 | 0 | 7 | 26.11 | 2
2025-06-10 22:30 | 0 | 7 | 26.11 | 1
2025-06-10 23:00 | 0 | 7 | 26.11 | 2
2025-06-10 23:30 | 0 | 6 | 26.11 | 1
2025-06-11 | 0 | 7 | 26.11 | 1
2025-06-11 00:30 | 0 | 6 | 26.11 | 2
2025-06-11 01:00 | 0 | 6 | 26.11 | 2
2025-06-11 01:30 | 0 | 7 | 26.11 | 2
2025-06-11 02:00 | 0 | 7 | 26.11 | 1
2025-06-11 02:30 | 0 | 6 | 26.11 | 2
2025-06-11 03:00 | 0 | 6 | 26.11 | 2
2025-06-11 03:30 | 0 | 7 | 26.11 | 3
2025-06-11 04:00 | 0 | 7 | 26.11 | 1
2025-06-11 04:30 | 0 | 6 | 26.11 | 1
2025-06-11 05:00 | 0 | 7 | 26.11 | 2
2025-06-11 05:30 | 0 | 6 | 26.11 | 1
2025-06-11 06:00 | 4 | 7 | 26.11 | 3
2025-06-11 06:30 | 8 | 6 | 26.11 | 1
2025-06-11 07:00 | 5 | 5 | 26.11 | 2
2025-06-11 07:30 | 6 | 6 | 26.11 | 2
2025-06-11 08:00 | 10 | 7 | 26.11 | 6
2025-06-11 08:30 | 3 | 16 | 26.11 | 20
2025-06-11 09:00 | 9 | 15 | 26.11 | 28
2025-06-11 09:30 | 21 | 16 | 26.11 | 28
2025-06-11 10:00 | 16 | 15 | 26.11 | 23
2025-06-11 10:30 | 25 | 16 | 26.11 | 27
2025-06-11 11:00 | 31 | 15 | 26.11 | 28
2025-06-11 11:30 | 41 | 16 | 26.11 | 34
2025-06-11 12:00 | 24 | 25 | 26.11 | 23
2025-06-11 12:30 | 26 | 33 | 26.11 | 23
2025-06-11 13:00 | 32 | 17 | 26.11 | 30
2025-06-11 13:30 | 44 | 15 | 26.11 | 25
2025-06-11 14:00 | 51 | 21 | 26.11 | 39
2025-06-11 14:30 | 65 | 21 | 26.11 | 39
2025-06-11 15:00 | 36 | 23 | 26.11 | 36
2025-06-11 15:30 | 26 | 26 | 26.11 | 35
2025-06-11 16:00 | 20 | 47 | 26.11 | 33
2025-06-11 16:30 | 20 | 26 | 26.11 | 36
2025-06-11 17:00 | 13 | 18 | 26.11 | 31
2025-06-11 17:30 | 6 | 17 | 26.11 | 25
2025-06-11 18:00 | 2 | 18 | 26.11 | 33
2025-06-11 18:30 | 0 | 18 | 26.11 | 32
2025-06-11 19:00 | 0 | 18 | 26.11 | 21
2025-06-11 19:30 | 0 | 18 | 26.11 | 7
2025-06-11 20:00 | 0 | 11 | 26.11 | 7
2025-06-11 20:30 | 0 | 7 | 26.11 | 2
2025-06-11 21:00 | 0 | 6 | 26.11 | 3
2025-06-11 21:30 | 0 | 7 | 26.11 | 1
2025-06-11 22:00 | 0 | 5 | 26.11 | 1
2025-06-11 22:30 | 0 | 6 | 26.11 | 2
2025-06-11 23:00 | 0 | 5 | 26.11 | 1
2025-06-11 23:30 | 0 | 5 | 26.11 | 2
2025-06-12 | 0 | 6 | 26.11 | 2
2025-06-12 00:30 | 0 | 5 | 26.11 | 1
2025-06-12 01:00 | 0 | 6 | 26.11 | 1
2025-06-12 01:30 | 0 | 5 | 26.11 | 1
2025-06-12 02:00 | 0 | 6 | 26.11 | 2
2025-06-12 02:30 | 0 | 5 | 26.11 | 3
2025-06-12 03:00 | 0 | 6 | 26.11 | 1
2025-06-12 03:30 | 0 | 5 | 26.11 | 2
2025-06-12 04:00 | 0 | 6 | 26.11 | 2
2025-06-12 04:30 | 0 | 5 | 26.11 | 1
2025-06-12 05:00 | 1 | 6 | 26.11 | 3
2025-06-12 05:30 | 3 | 5 | 26.11 | 1
2025-06-12 06:00 | 15 | 6 | 26.11 | 1
2025-06-12 06:30 | 27 | 6 | 26.11 | 2
2025-06-12 07:00 | 26 | 6 | 26.11 | 2
2025-06-12 07:30 | 26 | 7 | 26.11 | 3
2025-06-12 08:00 | 37 | 8 | 26.11 | 4
2025-06-12 08:30 | 41 | 13 | 26.11 | 25
2025-06-12 09:00 | 22 | 12 | 26.11 | 30
2025-06-12 09:30 | 17 | 13 | 26.11 | 34
2025-06-12 10:00 | 31 | 12 | 26.11 | 35
2025-06-12 10:30 | 46 | 13 | 26.11 | 36
2025-06-12 11:00 | 45 | 13 | 26.11 | 35
2025-06-12 11:30 | 38 | 13 | 26.11 | 35
2025-06-12 12:00 | 75 | 27 | 26.11 | 25
2025-06-12 12:30 | 76 | 37 | 26.11 | 30
2025-06-12 13:00 | 58 | 54 | 26.11 | 39
2025-06-12 13:30 | 57 | 36 | 26.11 | 38
2025-06-12 14:00 | 63 | 37 | 26.11 | 38
2025-06-12 14:30 | 56 | 46 | 26.11 | 39
2025-06-12 15:00 | 37 | 27 | 26.11 | 35
2025-06-12 15:30 | 34 | 35 | 26.11 | 30
2025-06-12 16:00 | 23 | 26 | 26.11 | 32
2025-06-12 16:30 | 18 | 24 | 26.11 | 29
2025-06-12 17:00 | 14 | 22 | 26.11 | 34
2025-06-12 17:30 | 5 | 20 | 26.11 | 24
2025-06-12 18:00 | 0 | 17 | 26.11 | 21
2025-06-12 18:30 | 0 | 18 | 26.11 | 25
2025-06-12 19:00 | 0 | 16 | 26.11 | 23
2025-06-12 19:30 | 0 | 17 | 26.11 | 18
2025-06-12 20:00 | 0 | 16 | 26.11 | 16
2025-06-12 20:30 | 0 | 8 | 26.11 | 3
2025-06-12 21:00 | 0 | 5 | 26.11 | 2
2025-06-12 21:30 | 0 | 5 | 26.11 | 2
2025-06-12 22:00 | 0 | 6 | 26.11 | 1
2025-06-12 22:30 | 0 | 5 | 26.11 | 2
2025-06-12 23:00 | 0 | 6 | 26.11 | 1
2025-06-12 23:30 | 0 | 5 | 26.11 | 2
2025-06-13 | 0 | 5 | 26.11 | 2
2025-06-13 00:30 | 0 | 6 | 26.11 | 1
2025-06-13 01:00 | 0 | 5 | 26.11 | 1
2025-06-13 01:30 | 0 | 6 | 26.11 | 2
2025-06-13 02:00 | 0 | 6 | 26.11 | 3
2025-06-13 02:30 | 0 | 6 | 26.11 | 2
2025-06-13 03:00 | 0 | 6 | 26.11 | 2
2025-06-13 03:30 | 0 | 6 | 26.11 | 1
2025-06-13 04:00 | 0 | 7 | 26.11 | 2
2025-06-13 04:30 | 0 | 6 | 26.11 | 1
2025-06-13 05:00 | 0 | 6 | 26.11 | 2
2025-06-13 05:30 | 0 | 6 | 26.11 | 1
2025-06-13 06:00 | 1 | 7 | 26.11 | 2
2025-06-13 06:30 | 2 | 6 | 26.11 | 1
2025-06-13 07:00 | 9 | 6 | 26.11 | 2
2025-06-13 07:30 | 23 | 6 | 26.11 | 3
2025-06-13 08:00 | 32 | 7 | 26.11 | 5
2025-06-13 08:30 | 30 | 14 | 26.11 | 26
2025-06-13 09:00 | 36 | 16 | 26.11 | 27
2025-06-13 09:30 | 54 | 15 | 26.11 | 32
2025-06-13 10:00 | 48 | 16 | 26.11 | 29
2025-06-13 10:30 | 58 | 16 | 26.11 | 36
2025-06-13 11:00 | 51 | 18 | 26.11 | 30
2025-06-13 11:30 | 60 | 23 | 26.11 | 29
2025-06-13 12:00 | 66 | 17 | 26.11 | 14
2025-06-13 12:30 | 74 | 43 | 26.11 | 20
2025-06-13 13:00 | 48 | 55 | 26.11 | 28
2025-06-13 13:30 | 53 | 59 | 26.11 | 33
2025-06-13 14:00 | 86 | 55 | 26.11 | 30
2025-06-13 14:30 | 82 | 62 | 26.11 | 28
2025-06-13 15:00 | 39 | 41 | 26.11 | 28
2025-06-13 15:30 | 40 | 33 | 26.11 | 39
2025-06-13 16:00 | 36 | 36 | 26.11 | 40
2025-06-13 16:30 | 25 | 50 | 26.11 | 31
2025-06-13 17:00 | 33 | 28 | 26.11 | 29
2025-06-13 17:30 | 13 | 26 | 26.11 | 24
2025-06-13 18:00 | 5 | 27 | 26.11 | 28
2025-06-13 18:30 | 0 | 27 | 26.11 | 28
2025-06-13 19:00 | 0 | 14 | 26.11 | 24
2025-06-13 19:30 | 0 | 7 | 26.11 | 9
2025-06-13 20:00 | 0 | 7 | 26.11 | 9
2025-06-13 20:30 | 0 | 6 | 26.11 | 3
2025-06-13 21:00 | 0 | 5 | 26.11 | 1
2025-06-13 21:30 | 0 | 5 | 26.11 | 1
2025-06-13 22:00 | 0 | 5 | 26.11 | 2
2025-06-13 22:30 | 0 | 6 | 26.11 | 2
2025-06-13 23:00 | 0 | 5 | 26.11 | 1
2025-06-13 23:30 | 0 | 5 | 26.11 | 2
2025-06-14 | 0 | 6 | 26.11 | 1
2025-06-14 00:30 | 0 | 5 | 26.11 | 1
2025-06-14 01:00 | 0 | 6 | 26.11 | 2
2025-06-14 01:30 | 0 | 5 | 26.11 | 2
2025-06-14 02:00 | 0 | 6 | 26.11 | 2
2025-06-14 02:30 | 0 | 5 | 26.11 | 2
2025-06-14 03:00 | 0 | 6 | 26.11 | 2
2025-06-14 03:30 | 0 | 7 | 26.11 | 1
2025-06-14 04:00 | 0 | 6 | 26.11 | 3
2025-06-14 04:30 | 0 | 6 | 26.11 | 1
2025-06-14 05:00 | 0 | 6 | 26.11 | 1
2025-06-14 05:30 | 0 | 6 | 26.11 | 2
2025-06-14 06:00 | 0 | 6 | 26.11 | 2
2025-06-14 06:30 | 1 | 7 | 26.11 | 2
2025-06-14 07:00 | 7 | 6 | 26.11 | 2
2025-06-14 07:30 | 6 | 6 | 26.11 | 1
2025-06-14 08:00 | 19 | 6 | 26.11 | 4
2025-06-14 08:30 | 20 | 16 | 26.11 | 19
2025-06-14 09:00 | 35 | 16 | 26.11 | 17
2025-06-14 09:30 | 48 | 16 | 26.11 | 22
2025-06-14 10:00 | 65 | 17 | 26.11 | 16
2025-06-14 10:30 | 54 | 16 | 26.11 | 23
2025-06-14 11:00 | 38 | 16 | 26.11 | 23
2025-06-14 11:30 | 25 | 17 | 26.11 | 26
2025-06-14 12:00 | 40 | 16 | 26.11 | 13
2025-06-14 12:30 | 22 | 16 | 26.11 | 17
2025-06-14 13:00 | 27 | 16 | 26.11 | 23
2025-06-14 13:30 | 30 | 16 | 26.11 | 30
2025-06-14 14:00 | 13 | 12 | 26.11 | 27
2025-06-14 14:30 | 16 | 6 | 26.11 | 20
2025-06-14 15:00 | 11 | 5 | 26.11 | 20
2025-06-14 15:30 | 13 | 6 | 26.11 | 26
2025-06-14 16:00 | 14 | 5 | 26.11 | 21
2025-06-14 16:30 | 11 | 5 | 26.11 | 21
2025-06-14 17:00 | 7 | 5 | 26.11 | 20
2025-06-14 17:30 | 4 | 6 | 26.11 | 3
2025-06-14 18:00 | 1 | 7 | 26.11 | 1
2025-06-14 18:30 | 0 | 6 | 26.11 | 2
2025-06-14 19:00 | 0 | 7 | 26.11 | 1
2025-06-14 19:30 | 0 | 7 | 26.11 | 2
2025-06-14 20:00 | 0 | 8 | 26.11 | 2
2025-06-14 20:30 | 0 | 6 | 26.11 | 2
2025-06-14 21:00 | 0 | 7 | 26.11 | 1
2025-06-14 21:30 | 0 | 6 | 26.11 | 2
2025-06-14 22:00 | 0 | 6 | 26.11 | 1
2025-06-14 22:30 | 0 | 6 | 26.11 | 2
2025-06-14 23:00 | 0 | 6 | 26.11 | 2
2025-06-14 23:30 | 0 | 6 | 26.11 | 1
2025-06-15 | 0 | 7 | 26.11 | 1
2025-06-15 00:30 | 0 | 6 | 26.11 | 2
2025-06-15 01:00 | 0 | 6 | 26.11 | 2
2025-06-15 01:30 | 0 | 6 | 26.11 | 1
2025-06-15 02:00 | 0 | 6 | 26.11 | 2
2025-06-15 02:30 | 0 | 6 | 26.11 | 1
2025-06-15 03:00 | 0 | 7 | 26.11 | 1
2025-06-15 03:30 | 0 | 6 | 26.11 | 1
2025-06-15 04:00 | 0 | 6 | 26.11 | 3
2025-06-15 04:30 | 0 | 5 | 26.11 | 1
2025-06-15 05:00 | 0 | 5 | 26.11 | 1
2025-06-15 05:30 | 3 | 6 | 26.11 | 2
2025-06-15 06:00 | 10 | 5 | 26.11 | 1
2025-06-15 06:30 | 22 | 6 | 26.11 | 2
2025-06-15 07:00 | 18 | 6 | 26.11 | 2
2025-06-15 07:30 | 31 | 6 | 26.11 | 1
2025-06-15 08:00 | 61 | 7 | 26.11 | 1
2025-06-15 08:30 | 61 | 6 | 26.11 | 1
2025-06-15 09:00 | 47 | 7 | 26.11 | 3
2025-06-15 09:30 | 72 | 6 | 26.11 | 1
2025-06-15 10:00 | 102 | 7 | 26.11 | 2
2025-06-15 10:30 | 105 | 7 | 26.11 | 1
2025-06-15 11:00 | 103 | 7 | 26.11 | 1
2025-06-15 11:30 | 103 | 8 | 26.11 | 3
2025-06-15 12:00 | 103 | 8 | 26.11 | 1
2025-06-15 12:30 | 78 | 8 | 26.11 | 1
2025-06-15 13:00 | 96 | 9 | 26.11 | 1
2025-06-15 13:30 | 99 | 8 | 26.11 | 2
2025-06-15 14:00 | 88 | 9 | 26.11 | 1
2025-06-15 14:30 | 87 | 8 | 26.11 | 2
2025-06-15 15:00 | 83 | 8 | 26.11 | 2
2025-06-15 15:30 | 77 | 8 | 26.11 | 1
2025-06-15 16:00 | 49 | 8 | 26.11 | 1
2025-06-15 16:30 | 37 | 8 | 26.11 | 1
2025-06-15 17:00 | 15 | 6 | 26.11 | 3
2025-06-15 17:30 | 16 | 7 | 26.11 | 1
2025-06-15 18:00 | 9 | 6 | 26.11 | 1
2025-06-15 18:30 | 0 | 7 | 26.11 | 1
2025-06-15 19:00 | 0 | 7 | 26.11 | 2
2025-06-15 19:30 | 0 | 6 | 26.11 | 2
2025-06-15 20:00 | 0 | 6 | 26.11 | 2
2025-06-15 20:30 | 0 | 6 | 26.11 | 2
2025-06-15 21:00 | 0 | 5 | 26.11 | 1
2025-06-15 21:30 | 0 | 6 | 26.11 | 2
2025-06-15 22:00 | 0 | 5 | 26.11 | 1
2025-06-15 22:30 | 0 | 6 | 26.11 | 2
2025-06-15 23:00 | 0 | 5 | 26.11 | 2
2025-06-15 23:30 | 0 | 5 | 26.11 | 1
2025-06-16 | 0 | 6 | 26.11 | 1
2025-06-16 00:30 | 0 | 5 | 26.11 | 2
2025-06-16 01:00 | 0 | 6 | 26.11 | 2
2025-06-16 01:30 | 0 | 7 | 26.11 | 2
2025-06-16 02:00 | 0 | 6 | 26.11 | 2
2025-06-16 02:30 | 0 | 6 | 26.11 | 1
2025-06-16 03:00 | 0 | 6 | 26.11 | 1
2025-06-16 03:30 | 0 | 6 | 26.11 | 2
2025-06-16 04:00 | 0 | 7 | 26.11 | 2
2025-06-16 04:30 | 0 | 6 | 26.11 | 1
2025-06-16 05:00 | 1 | 6 | 26.11 | 1
2025-06-16 05:30 | 7 | 6 | 26.11 | 2
2025-06-16 06:00 | 7 | 6 | 26.11 | 1
2025-06-16 06:30 | 22 | 6 | 26.11 | 4
2025-06-16 07:00 | 22 | 7 | 26.11 | 3
2025-06-16 07:30 | 22 | 6 | 26.11 | 3
2025-06-16 08:00 | 65 | 7 | 26.11 | 6
2025-06-16 08:30 | 74 | 37 | 26.11 | 22
2025-06-16 09:00 | 66 | 39 | 26.11 | 34
2025-06-16 09:30 | 84 | 44 | 26.11 | 32
2025-06-16 10:00 | 101 | 60 | 26.11 | 31
2025-06-16 10:30 | 103 | 52 | 26.11 | 33
2025-06-16 11:00 | 105 | 44 | 26.11 | 39
2025-06-16 11:30 | 105 | 43 | 26.11 | 34
2025-06-16 12:00 | 104 | 20 | 26.11 | 20
2025-06-16 12:30 | 98 | 47 | 26.11 | 24
2025-06-16 13:00 | 84 | 63 | 26.11 | 37
2025-06-16 13:30 | 80 | 68 | 26.11 | 32
2025-06-16 14:00 | 54 | 49 | 26.11 | 29
2025-06-16 14:30 | 58 | 47 | 26.11 | 34
2025-06-16 15:00 | 84 | 47 | 26.11 | 40
2025-06-16 15:30 | 73 | 66 | 26.11 | 39
2025-06-16 16:00 | 39 | 51 | 26.11 | 43
2025-06-16 16:30 | 39 | 45 | 26.11 | 46
2025-06-16 17:00 | 26 | 43 | 26.11 | 39
2025-06-16 17:30 | 15 | 41 | 26.11 | 28
2025-06-16 18:00 | 6 | 38 | 26.11 | 33
2025-06-16 18:30 | 1 | 39 | 26.11 | 38
2025-06-16 19:00 | 0 | 20 | 26.11 | 35
2025-06-16 19:30 | 0 | 7 | 26.11 | 25
2025-06-16 20:00 | 0 | 6 | 26.11 | 18
2025-06-16 20:30 | 0 | 6 | 26.11 | 2
2025-06-16 21:00 | 0 | 6 | 26.11 | 1
2025-06-16 21:30 | 0 | 6 | 26.11 | 2
2025-06-16 22:00 | 0 | 5 | 26.11 | 1
2025-06-16 22:30 | 0 | 6 | 26.11 | 3
2025-06-16 23:00 | 0 | 6 | 26.11 | 1
2025-06-16 23:30 | 0 | 6 | 26.11 | 1
2025-06-17 | 0 | 6 | 26.11 | 1
2025-06-17 00:30 | 0 | 7 | 26.11 | 3
2025-06-17 01:00 | 0 | 6 | 26.11 | 1
2025-06-17 01:30 | 0 | 6 | 26.11 | 2
2025-06-17 02:00 | 0 | 7 | 26.11 | 2
2025-06-17 02:30 | 0 | 6 | 26.11 | 1
2025-06-17 03:00 | 0 | 5 | 26.11 | 3
2025-06-17 03:30 | 0 | 6 | 26.11 | 1
2025-06-17 04:00 | 0 | 5 | 26.11 | 1
2025-06-17 04:30 | 0 | 6 | 26.11 | 2
2025-06-17 05:00 | 0 | 5 | 26.11 | 1
2025-06-17 05:30 | 3 | 6 | 26.11 | 2
2025-06-17 06:00 | 6 | 6 | 26.11 | 2
2025-06-17 06:30 | 8 | 6 | 26.11 | 2
2025-06-17 07:00 | 17 | 6 | 26.11 | 4
2025-06-17 07:30 | 21 | 7 | 26.11 | 3
2025-06-17 08:00 | 22 | 6 | 26.11 | 6
2025-06-17 08:30 | 52 | 22 | 26.11 | 31
2025-06-17 09:00 | 60 | 35 | 26.11 | 40
2025-06-17 09:30 | 78 | 35 | 26.11 | 32
2025-06-17 10:00 | 82 | 35 | 26.11 | 31
2025-06-17 10:30 | 78 | 35 | 26.11 | 33
2025-06-17 11:00 | 65 | 41 | 26.11 | 33
2025-06-17 11:30 | 82 | 44 | 26.11 | 29
2025-06-17 12:00 | 105 | 33 | 26.11 | 20
2025-06-17 12:30 | 102 | 69 | 26.11 | 28
2025-06-17 13:00 | 105 | 66 | 26.11 | 32
2025-06-17 13:30 | 105 | 48 | 26.11 | 40
2025-06-17 14:00 | 100 | 46 | 26.11 | 37
2025-06-17 14:30 | 95 | 47 | 26.11 | 33
2025-06-17 15:00 | 79 | 44 | 26.11 | 34
2025-06-17 15:30 | 73 | 44 | 26.11 | 43
2025-06-17 16:00 | 55 | 62 | 26.11 | 42
2025-06-17 16:30 | 47 | 54 | 26.11 | 36
2025-06-17 17:00 | 26 | 38 | 26.11 | 33
2025-06-17 17:30 | 11 | 30 | 26.11 | 32
2025-06-17 18:00 | 8 | 33 | 26.11 | 38
2025-06-17 18:30 | 2 | 31 | 26.11 | 36
2025-06-17 19:00 | 0 | 29 | 26.11 | 29
2025-06-17 19:30 | 0 | 18 | 26.11 | 24
2025-06-17 20:00 | 0 | 6 | 26.11 | 21
2025-06-17 20:30 | 0 | 6 | 26.11 | 2
2025-06-17 21:00 | 0 | 6 | 26.11 | 2
2025-06-17 21:30 | 0 | 6 | 26.11 | 2
2025-06-17 22:00 | 0 | 5 | 26.11 | 1
2025-06-17 22:30 | 0 | 6 | 26.11 | 1
2025-06-17 23:00 | 0 | 5 | 26.11 | 3
2025-06-17 23:30 | 0 | 6 | 26.11 | 1
2025-06-18 | 0 | 5 | 26.11 | 2
2025-06-18 00:30 | 0 | 7 | 26.11 | 1
2025-06-18 01:00 | 0 | 6 | 26.11 | 2
2025-06-18 01:30 | 0 | 7 | 26.11 | 3
2025-06-18 02:00 | 0 | 6 | 26.11 | 2
2025-06-18 02:30 | 0 | 6 | 26.11 | 1
2025-06-18 03:00 | 0 | 7 | 26.11 | 1
2025-06-18 03:30 | 0 | 6 | 26.11 | 1
2025-06-18 04:00 | 0 | 6 | 26.11 | 3
2025-06-18 04:30 | 0 | 7 | 26.11 | 1
2025-06-18 05:00 | 2 | 6 | 26.11 | 1
2025-06-18 05:30 | 10 | 7 | 26.11 | 2
2025-06-18 06:00 | 12 | 6 | 26.11 | 1
2025-06-18 06:30 | 12 | 6 | 26.11 | 4
2025-06-18 07:00 | 22 | 7 | 26.11 | 2
2025-06-18 07:30 | 52 | 6 | 26.11 | 4
2025-06-18 08:00 | 60 | 7 | 26.11 | 5
2025-06-18 08:30 | 64 | 19 | 26.11 | 24
2025-06-18 09:00 | 97 | 33 | 26.11 | 32
2025-06-18 09:30 | 100 | 33 | 26.11 | 35
2025-06-18 10:00 | 88 | 38 | 26.11 | 32
2025-06-18 10:30 | 91 | 38 | 26.11 | 40
2025-06-18 11:00 | 60 | 45 | 26.11 | 30
2025-06-18 11:30 | 72 | 43 | 26.11 | 34
2025-06-18 12:00 | 58 | 18 | 26.11 | 19
2025-06-18 12:30 | 62 | 44 | 26.11 | 25
2025-06-18 13:00 | 85 | 46 | 26.11 | 34
2025-06-18 13:30 | 74 | 44 | 26.11 | 31
2025-06-18 14:00 | 48 | 43 | 26.11 | 34
2025-06-18 14:30 | 34 | 39 | 26.11 | 33
2025-06-18 15:00 | 43 | 38 | 26.11 | 30
2025-06-18 15:30 | 40 | 57 | 26.11 | 33
2025-06-18 16:00 | 25 | 36 | 26.11 | 33
2025-06-18 16:30 | 28 | 36 | 26.11 | 30
2025-06-18 17:00 | 22 | 35 | 26.11 | 29
2025-06-18 17:30 | 14 | 33 | 26.11 | 31
2025-06-18 18:00 | 7 | 31 | 26.11 | 33
2025-06-18 18:30 | 0 | 31 | 26.11 | 31
2025-06-18 19:00 | 0 | 26 | 26.11 | 26
2025-06-18 19:30 | 0 | 22 | 26.11 | 10
2025-06-18 20:00 | 0 | 6 | 26.11 | 9
2025-06-18 20:30 | 0 | 7 | 26.11 | 3
2025-06-18 21:00 | 0 | 5 | 26.11 | 1
2025-06-18 21:30 | 0 | 6 | 26.11 | 2
2025-06-18 22:00 | 0 | 5 | 26.11 | 2
2025-06-18 22:30 | 0 | 6 | 26.11 | 2
2025-06-18 23:00 | 0 | 6 | 26.11 | 1
2025-06-18 23:30 | 0 | 6 | 26.11 | 1
2025-06-19 | 0 | 7 | 26.11 | 1
2025-06-19 00:30 | 0 | 6 | 26.11 | 3
2025-06-19 01:00 | 0 | 6 | 26.11 | 1
2025-06-19 01:30 | 0 | 7 | 26.11 | 2
2025-06-19 02:00 | 0 | 6 | 26.11 | 2
2025-06-19 02:30 | 0 | 7 | 26.11 | 1
2025-06-19 03:00 | 0 | 6 | 26.11 | 2
2025-06-19 03:30 | 0 | 6 | 26.11 | 1
2025-06-19 04:00 | 0 | 7 | 26.11 | 2
2025-06-19 04:30 | 0 | 6 | 26.11 | 1
2025-06-19 05:00 | 1 | 6 | 26.11 | 1
2025-06-19 05:30 | 7 | 5 | 26.11 | 3
2025-06-19 06:00 | 16 | 6 | 26.11 | 1
2025-06-19 06:30 | 30 | 6 | 26.11 | 3
2025-06-19 07:00 | 42 | 6 | 26.11 | 3
2025-06-19 07:30 | 53 | 6 | 26.11 | 3
2025-06-19 08:00 | 66 | 8 | 26.11 | 6
2025-06-19 08:30 | 76 | 17 | 26.11 | 30
2025-06-19 09:00 | 82 | 43 | 26.11 | 43
2025-06-19 09:30 | 89 | 33 | 26.11 | 38
2025-06-19 10:00 | 95 | 59 | 26.11 | 31
2025-06-19 10:30 | 103 | 49 | 26.11 | 32
2025-06-19 11:00 | 105 | 41 | 26.11 | 30
2025-06-19 11:30 | 105 | 41 | 26.11 | 32
2025-06-19 12:00 | 105 | 30 | 26.11 | 27
2025-06-19 12:30 | 90 | 60 | 26.11 | 29
2025-06-19 13:00 | 86 | 75 | 26.11 | 34
2025-06-19 13:30 | 99 | 71 | 26.11 | 31
2025-06-19 14:00 | 100 | 65 | 26.11 | 34
2025-06-19 14:30 | 95 | 59 | 26.11 | 35
2025-06-19 15:00 | 81 | 41 | 26.11 | 32
2025-06-19 15:30 | 75 | 42 | 26.11 | 35
2025-06-19 16:00 | 57 | 41 | 26.11 | 35
2025-06-19 16:30 | 51 | 38 | 26.11 | 33
2025-06-19 17:00 | 29 | 37 | 26.11 | 32
2025-06-19 17:30 | 21 | 36 | 26.11 | 29
2025-06-19 18:00 | 9 | 34 | 26.11 | 30
2025-06-19 18:30 | 1 | 26 | 26.11 | 31
2025-06-19 19:00 | 0 | 8 | 26.11 | 26
2025-06-19 19:30 | 0 | 7 | 26.11 | 21
2025-06-19 20:00 | 0 | 6 | 26.11 | 18
2025-06-19 20:30 | 0 | 7 | 26.11 | 4
2025-06-19 21:00 | 0 | 5 | 26.11 | 1
2025-06-19 21:30 | 0 | 6 | 26.11 | 2
2025-06-19 22:00 | 0 | 5 | 26.11 | 1
2025-06-19 22:30 | 0 | 6 | 26.11 | 3
2025-06-19 23:00 | 0 | 5 | 26.11 | 1
2025-06-19 23:30 | 0 | 6 | 26.11 | 1
2025-06-20 | 0 | 6 | 26.11 | 1
2025-06-20 00:30 | 0 | 5 | 26.11 | 2
2025-06-20 01:00 | 0 | 6 | 26.11 | 2
2025-06-20 01:30 | 0 | 6 | 26.11 | 2
2025-06-20 02:00 | 0 | 5 | 26.11 | 2
2025-06-20 02:30 | 0 | 6 | 26.11 | 1
2025-06-20 03:00 | 0 | 5 | 26.11 | 1
2025-06-20 03:30 | 0 | 6 | 26.11 | 2
2025-06-20 04:00 | 0 | 5 | 26.11 | 2
2025-06-20 04:30 | 0 | 6 | 26.11 | 1
2025-06-20 05:00 | 1 | 6 | 26.11 | 1
2025-06-20 05:30 | 5 | 7 | 26.11 | 2
2025-06-20 06:00 | 16 | 6 | 26.11 | 2
2025-06-20 06:30 | 30 | 7 | 26.11 | 2
2025-06-20 07:00 | 43 | 7 | 26.11 | 3
2025-06-20 07:30 | 54 | 7 | 26.11 | 4
2025-06-20 08:00 | 64 | 7 | 26.11 | 6
2025-06-20 08:30 | 75 | 21 | 26.11 | 26
2025-06-20 09:00 | 82 | 28 | 26.11 | 31
2025-06-20 09:30 | 92 | 26 | 26.11 | 32
2025-06-20 10:00 | 102 | 26 | 26.11 | 31
2025-06-20 10:30 | 104 | 32 | 26.11 | 33
2025-06-20 11:00 | 105 | 35 | 26.11 | 29
2025-06-20 11:30 | 105 | 36 | 26.11 | 29
2025-06-20 12:00 | 101 | 16 | 26.11 | 23
2025-06-20 12:30 | 105 | 34 | 26.11 | 24
2025-06-20 13:00 | 105 | 40 | 26.11 | 34
2025-06-20 13:30 | 105 | 39 | 26.11 | 31
2025-06-20 14:00 | 95 | 50 | 26.11 | 36
2025-06-20 14:30 | 89 | 55 | 26.11 | 34
2025-06-20 15:00 | 72 | 40 | 26.11 | 33
2025-06-20 15:30 | 68 | 39 | 26.11 | 41
2025-06-20 16:00 | 55 | 40 | 26.11 | 42
2025-06-20 16:30 | 49 | 39 | 26.11 | 42
2025-06-20 17:00 | 28 | 37 | 26.11 | 41
2025-06-20 17:30 | 11 | 22 | 26.11 | 36
2025-06-20 18:00 | 3 | 11 | 26.11 | 34
2025-06-20 18:30 | 1 | 11 | 26.11 | 33
2025-06-20 19:00 | 0 | 10 | 26.11 | 20
2025-06-20 19:30 | 0 | 7 | 26.11 | 4
2025-06-20 20:00 | 0 | 6 | 26.11 | 2
2025-06-20 20:30 | 0 | 6 | 26.11 | 3
2025-06-20 21:00 | 0 | 6 | 26.11 | 2
2025-06-20 21:30 | 0 | 6 | 26.11 | 2
2025-06-20 22:00 | 0 | 5 | 26.11 | 2
2025-06-20 22:30 | 0 | 6 | 26.11 | 2
2025-06-20 23:00 | 0 | 6 | 26.11 | 1
2025-06-20 23:30 | 0 | 6 | 26.11 | 2
2025-06-21 | 0 | 5 | 26.11 | 2
2025-06-21 00:30 | 0 | 7 | 26.11 | 2
2025-06-21 01:00 | 0 | 6 | 26.11 | 1
2025-06-21 01:30 | 0 | 7 | 26.11 | 3
2025-06-21 02:00 | 0 | 6 | 26.11 | 2
2025-06-21 02:30 | 0 | 6 | 26.11 | 2
2025-06-21 03:00 | 0 | 7 | 26.11 | 2
2025-06-21 03:30 | 0 | 6 | 26.11 | 1
2025-06-21 04:00 | 0 | 7 | 26.11 | 2
2025-06-21 04:30 | 0 | 6 | 26.11 | 2
2025-06-21 05:00 | 1 | 6 | 26.11 | 2
2025-06-21 05:30 | 4 | 7 | 26.11 | 1
2025-06-21 06:00 | 12 | 5 | 26.11 | 3
2025-06-21 06:30 | 22 | 6 | 26.11 | 3
2025-06-21 07:00 | 23 | 6 | 26.11 | 2
2025-06-21 07:30 | 48 | 5 | 26.11 | 3
2025-06-21 08:00 | 62 | 7 | 26.11 | 3
2025-06-21 08:30 | 71 | 7 | 26.11 | 17
2025-06-21 09:00 | 82 | 8 | 26.11 | 17
2025-06-21 09:30 | 75 | 8 | 26.11 | 17
2025-06-21 10:00 | 100 | 7 | 26.11 | 16
2025-06-21 10:30 | 105 | 8 | 26.11 | 18
2025-06-21 11:00 | 102 | 8 | 26.11 | 19
2025-06-21 11:30 | 104 | 7 | 26.11 | 17
2025-06-21 12:00 | 105 | 8 | 26.11 | 10
2025-06-21 12:30 | 100 | 7 | 26.11 | 13
2025-06-21 13:00 | 97 | 8 | 26.11 | 17
2025-06-21 13:30 | 90 | 8 | 26.11 | 18
2025-06-21 14:00 | 82 | 7 | 26.11 | 17
2025-06-21 14:30 | 71 | 8 | 26.11 | 15
2025-06-21 15:00 | 54 | 7 | 26.11 | 17
2025-06-21 15:30 | 51 | 8 | 26.11 | 17
2025-06-21 16:00 | 58 | 7 | 26.11 | 17
2025-06-21 16:30 | 51 | 8 | 26.11 | 16
2025-06-21 17:00 | 31 | 7 | 26.11 | 14
2025-06-21 17:30 | 24 | 7 | 26.11 | 1
2025-06-21 18:00 | 10 | 6 | 26.11 | 2
2025-06-21 18:30 | 7 | 7 | 26.11 | 2
2025-06-21 19:00 | 0 | 7 | 26.11 | 2
2025-06-21 19:30 | 0 | 7 | 26.11 | 1
2025-06-21 20:00 | 0 | 6 | 26.11 | 2
2025-06-21 20:30 | 0 | 7 | 26.11 | 2
2025-06-21 21:00 | 0 | 5 | 26.11 | 2
2025-06-21 21:30 | 0 | 6 | 26.11 | 1
2025-06-21 22:00 | 0 | 5 | 26.11 | 2
2025-06-21 22:30 | 0 | 6 | 26.11 | 2
2025-06-21 23:00 | 0 | 5 | 26.11 | 1
2025-06-21 23:30 | 0 | 6 | 26.11 | 2
2025-06-22 | 0 | 6 | 26.11 | 1
2025-06-22 00:30 | 0 | 5 | 26.11 | 2
2025-06-22 01:00 | 0 | 6 | 26.11 | 2
2025-06-22 01:30 | 0 | 5 | 26.11 | 2
2025-06-22 02:00 | 0 | 6 | 26.11 | 2
2025-06-22 02:30 | 0 | 7 | 26.11 | 1
2025-06-22 03:00 | 0 | 6 | 26.11 | 2
2025-06-22 03:30 | 0 | 7 | 26.11 | 1
2025-06-22 04:00 | 0 | 6 | 26.11 | 2
2025-06-22 04:30 | 0 | 7 | 26.11 | 2
2025-06-22 05:00 | 1 | 6 | 26.11 | 1
2025-06-22 05:30 | 7 | 7 | 26.11 | 2
2025-06-22 06:00 | 13 | 6 | 26.11 | 2
2025-06-22 06:30 | 22 | 7 | 26.11 | 1
2025-06-22 07:00 | 43 | 6 | 26.11 | 2
2025-06-22 07:30 | 55 | 7 | 26.11 | 2
2025-06-22 08:00 | 68 | 7 | 26.11 | 1
2025-06-22 08:30 | 73 | 7 | 26.11 | 2
2025-06-22 09:00 | 78 | 7 | 26.11 | 2
2025-06-22 09:30 | 79 | 8 | 26.11 | 1
2025-06-22 10:00 | 77 | 8 | 26.11 | 2
2025-06-22 10:30 | 78 | 8 | 26.11 | 1
2025-06-22 11:00 | 48 | 8 | 26.11 | 2
2025-06-22 11:30 | 58 | 7 | 26.11 | 1
2025-06-22 12:00 | 96 | 8 | 26.11 | 2
2025-06-22 12:30 | 100 | 8 | 26.11 | 2
2025-06-22 13:00 | 92 | 8 | 26.11 | 1
2025-06-22 13:30 | 90 | 8 | 26.11 | 2
2025-06-22 14:00 | 99 | 8 | 26.11 | 2
2025-06-22 14:30 | 94 | 8 | 26.11 | 1
2025-06-22 15:00 | 74 | 8 | 26.11 | 2
2025-06-22 15:30 | 67 | 8 | 26.11 | 1
2025-06-22 16:00 | 32 | 8 | 26.11 | 2
2025-06-22 16:30 | 24 | 8 | 26.11 | 1
2025-06-22 17:00 | 11 | 8 | 26.11 | 2
2025-06-22 17:30 | 4 | 6 | 26.11 | 2
2025-06-22 18:00 | 1 | 7 | 26.11 | 1
2025-06-22 18:30 | 0 | 6 | 26.11 | 2
2025-06-22 19:00 | 0 | 6 | 26.11 | 2
2025-06-22 19:30 | 0 | 7 | 26.11 | 2
2025-06-22 20:00 | 0 | 7 | 26.11 | 2
2025-06-22 20:30 | 0 | 6 | 26.11 | 2
2025-06-22 21:00 | 0 | 6 | 26.11 | 1
2025-06-22 21:30 | 0 | 6 | 26.11 | 2
2025-06-22 22:00 | 0 | 6 | 26.11 | 2
2025-06-22 22:30 | 0 | 6 | 26.11 | 1
2025-06-22 23:00 | 0 | 5 | 26.11 | 2
2025-06-22 23:30 | 0 | 6 | 26.11 | 2
2025-06-23 | 0 | 6 | 26.11 | 1
2025-06-23 00:30 | 0 | 6 | 26.11 | 2
2025-06-23 01:00 | 0 | 7 | 26.11 | 2
2025-06-23 01:30 | 0 | 6 | 26.11 | 2
2025-06-23 02:00 | 0 | 7 | 26.11 | 2
2025-06-23 02:30 | 0 | 6 | 26.11 | 1
2025-06-23 03:00 | 0 | 7 | 26.11 | 2
2025-06-23 03:30 | 0 | 6 | 26.11 | 1
2025-06-23 04:00 | 0 | 6 | 26.11 | 2
2025-06-23 04:30 | 0 | 7 | 26.11 | 2
2025-06-23 05:00 | 1 | 6 | 26.11 | 1
2025-06-23 05:30 | 4 | 6 | 26.11 | 2
2025-06-23 06:00 | 9 | 6 | 26.11 | 2
2025-06-23 06:30 | 22 | 6 | 26.11 | 3
2025-06-23 07:00 | 21 | 6 | 26.11 | 4
2025-06-23 07:30 | 14 | 5 | 26.11 | 4
2025-06-23 08:00 | 22 | 6 | 26.11 | 5
2025-06-23 08:30 | 23 | 20 | 26.11 | 23
2025-06-23 09:00 | 24 | 27 | 26.11 | 33
2025-06-23 09:30 | 19 | 28 | 26.11 | 40
2025-06-23 10:00 | 20 | 29 | 26.11 | 42
2025-06-23 10:30 | 27 | 47 | 26.11 | 49
2025-06-23 11:00 | 15 | 56 | 26.11 | 42
2025-06-23 11:30 | 17 | 39 | 26.11 | 37
2025-06-23 12:00 | 37 | 17 | 26.11 | 29
2025-06-23 12:30 | 43 | 32 | 26.11 | 26
2025-06-23 13:00 | 18 | 37 | 26.11 | 39
2025-06-23 13:30 | 30 | 36 | 26.11 | 39
2025-06-23 14:00 | 22 | 46 | 26.11 | 40
2025-06-23 14:30 | 25 | 61 | 26.11 | 30
2025-06-23 15:00 | 48 | 42 | 26.11 | 38
2025-06-23 15:30 | 37 | 35 | 26.11 | 43
2025-06-23 16:00 | 15 | 35 | 26.11 | 30
2025-06-23 16:30 | 8 | 34 | 26.11 | 35
2025-06-23 17:00 | 10 | 30 | 26.11 | 34
2025-06-23 17:30 | 3 | 28 | 26.11 | 25
2025-06-23 18:00 | 2 | 29 | 26.11 | 29
2025-06-23 18:30 | 0 | 28 | 26.11 | 26
2025-06-23 19:00 | 0 | 26 | 26.11 | 22
2025-06-23 19:30 | 0 | 7 | 26.11 | 7
2025-06-23 20:00 | 0 | 6 | 26.11 | 7
2025-06-23 20:30 | 0 | 7 | 26.11 | 2
2025-06-23 21:00 | 0 | 6 | 26.11 | 2
2025-06-23 21:30 | 0 | 5 | 26.11 | 2
2025-06-23 22:00 | 0 | 6 | 26.11 | 2
2025-06-23 22:30 | 0 | 6 | 26.11 | 1
2025-06-23 23:00 | 0 | 7 | 26.11 | 2
2025-06-23 23:30 | 0 | 6 | 26.11 | 1
2025-06-24 | 0 | 7 | 26.11 | 2
2025-06-24 00:30 | 0 | 6 | 26.11 | 2
2025-06-24 01:00 | 0 | 7 | 26.11 | 1
2025-06-24 01:30 | 0 | 6 | 26.11 | 2
2025-06-24 02:00 | 0 | 7 | 26.11 | 3
2025-06-24 02:30 | 0 | 6 | 26.11 | 1
2025-06-24 03:00 | 0 | 7 | 26.11 | 2
2025-06-24 03:30 | 0 | 6 | 26.11 | 1
2025-06-24 04:00 | 0 | 7 | 26.11 | 2
2025-06-24 04:30 | 0 | 6 | 26.11 | 2
2025-06-24 05:00 | 0 | 7 | 26.11 | 1
2025-06-24 05:30 | 0 | 6 | 26.11 | 2
2025-06-24 06:00 | 0 | 7 | 26.11 | 2
2025-06-24 06:30 | 4 | 5 | 26.11 | 3
2025-06-24 07:00 | 4 | 6 | 26.11 | 3
2025-06-24 07:30 | 9 | 5 | 26.11 | 3
2025-06-24 08:00 | 6 | 7 | 26.11 | 6
2025-06-24 08:30 | 18 | 16 | 26.11 | 23
2025-06-24 09:00 | 23 | 22 | 26.11 | 25
2025-06-24 09:30 | 25 | 23 | 26.11 | 26
2025-06-24 10:00 | 25 | 22 | 26.11 | 24
2025-06-24 10:30 | 16 | 22 | 26.11 | 26
2025-06-24 11:00 | 25 | 42 | 26.11 | 31
2025-06-24 11:30 | 27 | 31 | 26.11 | 26
2025-06-24 12:00 | 21 | 40 | 26.11 | 12
2025-06-24 12:30 | 22 | 43 | 26.11 | 23
2025-06-24 13:00 | 27 | 50 | 26.11 | 34
2025-06-24 13:30 | 31 | 29 | 26.11 | 30
2025-06-24 14:00 | 36 | 19 | 26.11 | 31
2025-06-24 14:30 | 29 | 22 | 26.11 | 32
2025-06-24 15:00 | 17 | 44 | 26.11 | 28
2025-06-24 15:30 | 19 | 32 | 26.11 | 28
2025-06-24 16:00 | 35 | 27 | 26.11 | 33
2025-06-24 16:30 | 18 | 28 | 26.11 | 30
2025-06-24 17:00 | 6 | 27 | 26.11 | 27
2025-06-24 17:30 | 2 | 27 | 26.11 | 24
2025-06-24 18:00 | 0 | 25 | 26.11 | 25
2025-06-24 18:30 | 0 | 22 | 26.11 | 30
2025-06-24 19:00 | 0 | 7 | 26.11 | 25
2025-06-24 19:30 | 0 | 7 | 26.11 | 4
2025-06-24 20:00 | 0 | 6 | 26.11 | 2
2025-06-24 20:30 | 0 | 7 | 26.11 | 1
2025-06-24 21:00 | 0 | 5 | 26.11 | 2
2025-06-24 21:30 | 0 | 6 | 26.11 | 1
2025-06-24 22:00 | 0 | 5 | 26.11 | 2
2025-06-24 22:30 | 0 | 6 | 26.11 | 1
2025-06-24 23:00 | 0 | 7 | 26.11 | 2
2025-06-24 23:30 | 0 | 6 | 26.11 | 1
2025-06-25 | 0 | 7 | 26.11 | 2
2025-06-25 00:30 | 0 | 6 | 26.11 | 1
2025-06-25 01:00 | 0 | 7 | 26.11 | 1
2025-06-25 01:30 | 0 | 6 | 26.11 | 2
2025-06-25 02:00 | 0 | 7 | 26.11 | 2
2025-06-25 02:30 | 0 | 6 | 26.11 | 1
2025-06-25 03:00 | 0 | 7 | 26.11 | 2
2025-06-25 03:30 | 0 | 6 | 26.11 | 1
2025-06-25 04:00 | 0 | 7 | 26.11 | 2
2025-06-25 04:30 | 0 | 6 | 26.11 | 1
2025-06-25 05:00 | 0 | 7 | 26.11 | 1
2025-06-25 05:30 | 2 | 6 | 26.11 | 2
2025-06-25 06:00 | 8 | 7 | 26.11 | 2
2025-06-25 06:30 | 16 | 6 | 26.11 | 2
2025-06-25 07:00 | 15 | 7 | 26.11 | 3
2025-06-25 07:30 | 16 | 6 | 26.11 | 4
2025-06-25 08:00 | 34 | 7 | 26.11 | 6
2025-06-25 08:30 | 41 | 13 | 26.11 | 24
2025-06-25 09:00 | 74 | 23 | 26.11 | 29
2025-06-25 09:30 | 70 | 31 | 26.11 | 26
2025-06-25 10:00 | 79 | 49 | 26.11 | 26
2025-06-25 10:30 | 83 | 43 | 26.11 | 31
2025-06-25 11:00 | 72 | 35 | 26.11 | 31
2025-06-25 11:30 | 102 | 36 | 26.11 | 29
2025-06-25 12:00 | 91 | 26 | 26.11 | 16
2025-06-25 12:30 | 97 | 58 | 26.11 | 24
2025-06-25 13:00 | 51 | 58 | 26.11 | 34
2025-06-25 13:30 | 72 | 65 | 26.11 | 35
2025-06-25 14:00 | 31 | 72 | 26.11 | 39
2025-06-25 14:30 | 24 | 44 | 26.11 | 35
2025-06-25 15:00 | 52 | 43 | 26.11 | 30
2025-06-25 15:30 | 33 | 56 | 26.11 | 31
2025-06-25 16:00 | 34 | 36 | 26.11 | 35
2025-06-25 16:30 | 28 | 28 | 26.11 | 32
2025-06-25 17:00 | 13 | 25 | 26.11 | 28
2025-06-25 17:30 | 10 | 25 | 26.11 | 23
2025-06-25 18:00 | 7 | 26 | 26.11 | 25
2025-06-25 18:30 | 3 | 24 | 26.11 | 22
2025-06-25 19:00 | 0 | 22 | 26.11 | 22
2025-06-25 19:30 | 0 | 7 | 26.11 | 4
2025-06-25 20:00 | 0 | 7 | 26.11 | 4
2025-06-25 20:30 | 0 | 7 | 26.11 | 2
2025-06-25 21:00 | 0 | 5 | 26.11 | 2
2025-06-25 21:30 | 0 | 6 | 26.11 | 1
2025-06-25 22:00 | 0 | 6 | 26.11 | 2
2025-06-25 22:30 | 0 | 7 | 26.11 | 2
2025-06-25 23:00 | 0 | 7 | 26.11 | 1
2025-06-25 23:30 | 0 | 6 | 26.11 | 2
2025-06-26 | 0 | 7 | 26.11 | 1
2025-06-26 00:30 | 0 | 6 | 26.11 | 2
2025-06-26 01:00 | 0 | 7 | 26.11 | 2
2025-06-26 01:30 | 0 | 6 | 26.11 | 2
2025-06-26 02:00 | 0 | 7 | 26.11 | 2
2025-06-26 02:30 | 0 | 6 | 26.11 | 1
2025-06-26 03:00 | 0 | 7 | 26.11 | 2
2025-06-26 03:30 | 0 | 6 | 26.11 | 1
2025-06-26 04:00 | 0 | 6 | 26.11 | 2
2025-06-26 04:30 | 0 | 6 | 26.11 | 1
2025-06-26 05:00 | 0 | 5 | 26.11 | 2
2025-06-26 05:30 | 0 | 6 | 26.11 | 1
2025-06-26 06:00 | 2 | 6 | 26.11 | 2
2025-06-26 06:30 | 7 | 6 | 26.11 | 3
2025-06-26 07:00 | 6 | 5 | 26.11 | 3
2025-06-26 07:30 | 10 | 6 | 26.11 | 4
2025-06-26 08:00 | 10 | 8 | 26.11 | 5
2025-06-26 08:30 | 9 | 26 | 26.11 | 22
2025-06-26 09:00 | 33 | 18 | 26.11 | 26
2025-06-26 09:30 | 46 | 17 | 26.11 | 24
2025-06-26 10:00 | 40 | 43 | 26.11 | 25
2025-06-26 10:30 | 43 | 26 | 26.11 | 31
2025-06-26 11:00 | 74 | 23 | 26.11 | 32
2025-06-26 11:30 | 58 | 35 | 26.11 | 26
2025-06-26 12:00 | 35 | 18 | 26.11 | 16
2025-06-26 12:30 | 9 | 34 | 26.11 | 22
2025-06-26 13:00 | 2 | 34 | 26.11 | 25
2025-06-26 13:30 | 9 | 28 | 26.11 | 26
2025-06-26 14:00 | 33 | 26 | 26.11 | 26
2025-06-26 14:30 | 42 | 29 | 26.11 | 24
2025-06-26 15:00 | 37 | 28 | 26.11 | 26
2025-06-26 15:30 | 41 | 28 | 26.11 | 26
2025-06-26 16:00 | 44 | 30 | 26.11 | 27
2025-06-26 16:30 | 35 | 32 | 26.11 | 26
2025-06-26 17:00 | 34 | 34 | 26.11 | 27
2025-06-26 17:30 | 28 | 31 | 26.11 | 20
2025-06-26 18:00 | 9 | 28 | 26.11 | 21
2025-06-26 18:30 | 2 | 29 | 26.11 | 18
2025-06-26 19:00 | 0 | 20 | 26.11 | 16
2025-06-26 19:30 | 0 | 8 | 26.11 | 4
2025-06-26 20:00 | 0 | 7 | 26.11 | 1
2025-06-26 20:30 | 0 | 6 | 26.11 | 2
2025-06-26 21:00 | 0 | 6 | 26.11 | 2
2025-06-26 21:30 | 0 | 5 | 26.11 | 1
2025-06-26 22:00 | 0 | 6 | 26.11 | 2
2025-06-26 22:30 | 0 | 6 | 26.11 | 1
2025-06-26 23:00 | 0 | 6 | 26.11 | 2
2025-06-26 23:30 | 0 | 5 | 26.11 | 1
2025-06-27 | 0 | 6 | 26.11 | 2
2025-06-27 00:30 | 0 | 6 | 26.11 | 1
2025-06-27 01:00 | 0 | 7 | 26.11 | 2
2025-06-27 01:30 | 0 | 6 | 26.11 | 2
2025-06-27 02:00 | 0 | 7 | 26.11 | 2
2025-06-27 02:30 | 0 | 6 | 26.11 | 1
2025-06-27 03:00 | 0 | 7 | 26.11 | 2
2025-06-27 03:30 | 0 | 6 | 26.11 | 1
2025-06-27 04:00 | 0 | 6 | 26.11 | 1
2025-06-27 04:30 | 0 | 7 | 26.11 | 2
2025-06-27 05:00 | 1 | 6 | 26.11 | 1
2025-06-27 05:30 | 6 | 7 | 26.11 | 2
2025-06-27 06:00 | 12 | 6 | 26.11 | 2
2025-06-27 06:30 | 28 | 7 | 26.11 | 3
2025-06-27 07:00 | 42 | 7 | 26.11 | 3
2025-06-27 07:30 | 53 | 7 | 26.11 | 4
2025-06-27 08:00 | 65 | 7 | 26.11 | 6
2025-06-27 08:30 | 75 | 19 | 26.11 | 23
2025-06-27 09:00 | 83 | 25 | 26.11 | 27
2025-06-27 09:30 | 80 | 25 | 26.11 | 27
2025-06-27 10:00 | 99 | 27 | 26.11 | 25
2025-06-27 10:30 | 104 | 49 | 26.11 | 28
2025-06-27 11:00 | 98 | 52 | 26.11 | 33
2025-06-27 11:30 | 102 | 56 | 26.11 | 27
2025-06-27 12:00 | 105 | 33 | 26.11 | 20
2025-06-27 12:30 | 105 | 77 | 26.11 | 23
2025-06-27 13:00 | 105 | 72 | 26.11 | 28
2025-06-27 13:30 | 102 | 71 | 26.11 | 36
2025-06-27 14:00 | 94 | 54 | 26.11 | 32
2025-06-27 14:30 | 91 | 53 | 26.11 | 32
2025-06-27 15:00 | 76 | 52 | 26.11 | 29
2025-06-27 15:30 | 68 | 71 | 26.11 | 31
2025-06-27 16:00 | 58 | 56 | 26.11 | 28
2025-06-27 16:30 | 52 | 47 | 26.11 | 29
2025-06-27 17:00 | 33 | 43 | 26.11 | 29
2025-06-27 17:30 | 19 | 41 | 26.11 | 23
2025-06-27 18:00 | 8 | 39 | 26.11 | 23
2025-06-27 18:30 | 1 | 36 | 26.11 | 21
2025-06-27 19:00 | 0 | 35 | 26.11 | 19
2025-06-27 19:30 | 0 | 7 | 26.11 | 4
2025-06-27 20:00 | 0 | 6 | 26.11 | 2
2025-06-27 20:30 | 0 | 7 | 26.11 | 2
2025-06-27 21:00 | 0 | 5 | 26.11 | 2
2025-06-27 21:30 | 0 | 6 | 26.11 | 2
2025-06-27 22:00 | 0 | 5 | 26.11 | 1
2025-06-27 22:30 | 0 | 6 | 26.11 | 2
2025-06-27 23:00 | 0 | 5 | 26.11 | 2
2025-06-27 23:30 | 0 | 6 | 26.11 | 1
2025-06-28 | 0 | 6 | 26.11 | 2
2025-06-28 00:30 | 0 | 5 | 26.11 | 2
2025-06-28 01:00 | 0 | 6 | 26.11 | 1
2025-06-28 01:30 | 0 | 6 | 26.11 | 3
2025-06-28 02:00 | 0 | 6 | 26.11 | 2
2025-06-28 02:30 | 0 | 6 | 26.11 | 1
2025-06-28 03:00 | 0 | 7 | 26.11 | 2
2025-06-28 03:30 | 0 | 6 | 26.11 | 1
2025-06-28 04:00 | 0 | 7 | 26.11 | 2
2025-06-28 04:30 | 0 | 6 | 26.11 | 1
2025-06-28 05:00 | 1 | 6 | 26.11 | 2
2025-06-28 05:30 | 5 | 7 | 26.11 | 2
2025-06-28 06:00 | 15 | 7 | 26.11 | 1
2025-06-28 06:30 | 24 | 6 | 26.11 | 3
2025-06-28 07:00 | 39 | 7 | 26.11 | 3
2025-06-28 07:30 | 51 | 6 | 26.11 | 3
2025-06-28 08:00 | 62 | 10 | 26.11 | 3
2025-06-28 08:30 | 72 | 30 | 26.11 | 5
2025-06-28 09:00 | 82 | 32 | 26.11 | 7
2025-06-28 09:30 | 87 | 31 | 26.11 | 7
2025-06-28 10:00 | 93 | 32 | 26.11 | 6
2025-06-28 10:30 | 99 | 33 | 26.11 | 7
2025-06-28 11:00 | 102 | 34 | 26.11 | 7
2025-06-28 11:30 | 103 | 33 | 26.11 | 7
2025-06-28 12:00 | 105 | 17 | 26.11 | 4
2025-06-28 12:30 | 103 | 33 | 26.11 | 4
2025-06-28 13:00 | 102 | 44 | 26.11 | 5
2025-06-28 13:30 | 97 | 45 | 26.11 | 5
2025-06-28 14:00 | 93 | 43 | 26.11 | 6
2025-06-28 14:30 | 85 | 42 | 26.11 | 6
2025-06-28 15:00 | 81 | 40 | 26.11 | 1
2025-06-28 15:30 | 77 | 38 | 26.11 | 2
2025-06-28 16:00 | 61 | 39 | 26.11 | 1
2025-06-28 16:30 | 54 | 36 | 26.11 | 2
2025-06-28 17:00 | 33 | 37 | 26.11 | 1
2025-06-28 17:30 | 21 | 24 | 26.11 | 1
2025-06-28 18:00 | 9 | 8 | 26.11 | 2
2025-06-28 18:30 | 2 | 8 | 26.11 | 1
2025-06-28 19:00 | 0 | 6 | 26.11 | 2
2025-06-28 19:30 | 0 | 7 | 26.11 | 1
2025-06-28 20:00 | 0 | 7 | 26.11 | 2
2025-06-28 20:30 | 0 | 6 | 26.11 | 2
2025-06-28 21:00 | 0 | 5 | 26.11 | 1
2025-06-28 21:30 | 0 | 6 | 26.11 | 2
2025-06-28 22:00 | 0 | 5 | 26.11 | 1
2025-06-28 22:30 | 0 | 6 | 26.11 | 2
2025-06-28 23:00 | 0 | 5 | 26.11 | 1
2025-06-28 23:30 | 0 | 6 | 26.11 | 1
2025-06-29 | 0 | 6 | 26.11 | 1
2025-06-29 00:30 | 0 | 5 | 26.11 | 2
2025-06-29 01:00 | 0 | 6 | 26.11 | 1
2025-06-29 01:30 | 0 | 6 | 26.11 | 2
2025-06-29 02:00 | 0 | 5 | 26.11 | 2
2025-06-29 02:30 | 0 | 6 | 26.11 | 1
2025-06-29 03:00 | 0 | 7 | 26.11 | 2
2025-06-29 03:30 | 0 | 6 | 26.11 | 1
2025-06-29 04:00 | 0 | 7 | 26.11 | 1
2025-06-29 04:30 | 0 | 6 | 26.11 | 2
2025-06-29 05:00 | 0 | 7 | 26.11 | 1
2025-06-29 05:30 | 6 | 6 | 26.11 | 2
2025-06-29 06:00 | 15 | 7 | 26.11 | 1
2025-06-29 06:30 | 27 | 6 | 26.11 | 2
2025-06-29 07:00 | 40 | 7 | 26.11 | 1
2025-06-29 07:30 | 52 | 7 | 26.11 | 2
2025-06-29 08:00 | 62 | 8 | 26.11 | 1
2025-06-29 08:30 | 70 | 13 | 26.11 | 2
2025-06-29 09:00 | 85 | 15 | 26.11 | 1
2025-06-29 09:30 | 89 | 16 | 26.11 | 2
2025-06-29 10:00 | 101 | 16 | 26.11 | 1
2025-06-29 10:30 | 104 | 16 | 26.11 | 2
2025-06-29 11:00 | 105 | 16 | 26.11 | 1
2025-06-29 11:30 | 105 | 16 | 26.11 | 2
2025-06-29 12:00 | 105 | 16 | 26.11 | 1
2025-06-29 12:30 | 105 | 16 | 26.11 | 1
2025-06-29 13:00 | 105 | 16 | 26.11 | 2
2025-06-29 13:30 | 105 | 18 | 26.11 | 1
2025-06-29 14:00 | 97 | 16 | 26.11 | 2
2025-06-29 14:30 | 93 | 15 | 26.11 | 1
2025-06-29 15:00 | 80 | 15 | 26.11 | 2
2025-06-29 15:30 | 74 | 14 | 26.11 | 1
2025-06-29 16:00 | 57 | 15 | 26.11 | 1
2025-06-29 16:30 | 51 | 15 | 26.11 | 2
2025-06-29 17:00 | 34 | 14 | 26.11 | 1
2025-06-29 17:30 | 28 | 8 | 26.11 | 2
2025-06-29 18:00 | 13 | 7 | 26.11 | 1
2025-06-29 18:30 | 9 | 6 | 26.11 | 2
2025-06-29 19:00 | 0 | 6 | 26.11 | 1
2025-06-29 19:30 | 0 | 6 | 26.11 | 2
2025-06-29 20:00 | 0 | 7 | 26.11 | 1
2025-06-29 20:30 | 0 | 7 | 26.11 | 2
2025-06-29 21:00 | 0 | 6 | 26.11 | 2
2025-06-29 21:30 | 0 | 6 | 26.11 | 1
2025-06-29 22:00 | 0 | 6 | 26.11 | 2
2025-06-29 22:30 | 0 | 6 | 26.11 | 1
2025-06-29 23:00 | 0 | 6 | 26.11 | 2
2025-06-29 23:30 | 0 | 6 | 26.11 | 1
2025-06-30 | 0 | 6 | 26.11 | 1
2025-06-30 00:30 | 0 | 6 | 26.11 | 2
2025-06-30 01:00 | 0 | 5 | 26.11 | 1
2025-06-30 01:30 | 0 | 6 | 26.11 | 2
2025-06-30 02:00 | 0 | 6 | 26.11 | 2
2025-06-30 02:30 | 0 | 7 | 26.11 | 2
2025-06-30 03:00 | 0 | 6 | 26.11 | 1
2025-06-30 03:30 | 0 | 7 | 26.11 | 1
2025-06-30 04:00 | 0 | 6 | 26.11 | 2
2025-06-30 04:30 | 0 | 7 | 26.11 | 1
2025-06-30 05:00 | 0 | 6 | 26.11 | 2
2025-06-30 05:30 | 5 | 7 | 26.11 | 1
2025-06-30 06:00 | 13 | 6 | 26.11 | 2
2025-06-30 06:30 | 26 | 6 | 26.11 | 4
2025-06-30 07:00 | 35 | 6 | 26.11 | 4
2025-06-30 07:30 | 49 | 6 | 26.11 | 5
2025-06-30 08:00 | 57 | 11 | 26.11 | 8
2025-06-30 08:30 | 71 | 41 | 26.11 | 27
2025-06-30 09:00 | 78 | 53 | 26.11 | 38
2025-06-30 09:30 | 88 | 52 | 26.11 | 45
2025-06-30 10:00 | 92 | 74 | 26.11 | 36
2025-06-30 10:30 | 103 | 77 | 26.11 | 36
2025-06-30 11:00 | 105 | 70 | 26.11 | 37
2025-06-30 11:30 | 105 | 73 | 26.11 | 35
2025-06-30 12:00 | 105 | 42 | 26.11 | 22
2025-06-30 12:30 | 105 | 75 | 26.11 | 25
2025-06-30 13:00 | 105 | 85 | 26.11 | 33
2025-06-30 13:30 | 105 | 84 | 26.11 | 35
2025-06-30 14:00 | 91 | 90 | 26.11 | 34
2025-06-30 14:30 | 92 | 86 | 26.11 | 34
2025-06-30 15:00 | 73 | 86 | 26.11 | 32
2025-06-30 15:30 | 72 | 76 | 26.11 | 39
2025-06-30 16:00 | 52 | 64 | 26.11 | 39
2025-06-30 16:30 | 41 | 63 | 26.11 | 40
2025-06-30 17:00 | 28 | 64 | 26.11 | 38
2025-06-30 17:30 | 18 | 62 | 26.11 | 26
2025-06-30 18:00 | 5 | 54 | 26.11 | 30
2025-06-30 18:30 | 1 | 48 | 26.11 | 24
2025-06-30 19:00 | 0 | 47 | 26.11 | 18
2025-06-30 19:30 | 0 | 29 | 26.11 | 3
2025-06-30 20:00 | 0 | 6 | 26.11 | 3
2025-06-30 20:30 | 0 | 7 | 26.11 | 2
2025-06-30 21:00 | 0 | 6 | 26.11 | 2
2025-06-30 21:30 | 0 | 6 | 26.11 | 1
2025-06-30 22:00 | 0 | 6 | 26.11 | 2
2025-06-30 22:30 | 0 | 6 | 26.11 | 2
2025-06-30 23:00 | 0 | 5 | 26.11 | 1
2025-06-30 23:30 | 0 | 6 | 26.11 | 2
2025-07-01 | 0 | 6 | 26.99 | 1
2025-07-01 00:30 | 0 | 6 | 26.99 | 2
2025-07-01 01:00 | 0 | 6 | 26.99 | 1
2025-07-01 01:30 | 0 | 6 | 26.99 | 2
2025-07-01 02:00 | 0 | 7 | 26.99 | 2
2025-07-01 02:30 | 0 | 6 | 26.99 | 2
2025-07-01 03:00 | 0 | 7 | 26.99 | 1
2025-07-01 03:30 | 0 | 6 | 26.99 | 1
2025-07-01 04:00 | 0 | 7 | 26.99 | 2
2025-07-01 04:30 | 0 | 7 | 26.99 | 1
2025-07-01 05:00 | 2 | 7 | 26.99 | 2
2025-07-01 05:30 | 4 | 6 | 26.99 | 1
2025-07-01 06:00 | 17 | 7 | 26.99 | 2
2025-07-01 06:30 | 21 | 7 | 26.99 | 4
2025-07-01 07:00 | 39 | 7 | 26.99 | 4
2025-07-01 07:30 | 45 | 7 | 26.99 | 5
2025-07-01 08:00 | 61 | 24 | 26.99 | 8
2025-07-01 08:30 | 65 | 23 | 26.99 | 27
2025-07-01 09:00 | 78 | 47 | 26.99 | 38
2025-07-01 09:30 | 81 | 46 | 26.99 | 45
2025-07-01 10:00 | 92 | 47 | 26.99 | 36
2025-07-01 10:30 | 95 | 46 | 26.99 | 36
2025-07-01 11:00 | 98 | 55 | 26.99 | 37
2025-07-01 11:30 | 98 | 55 | 26.99 | 35
2025-07-01 12:00 | 103 | 39 | 26.99 | 22
2025-07-01 12:30 | 103 | 38 | 26.99 | 25
2025-07-01 13:00 | 94 | 64 | 26.99 | 33
2025-07-01 13:30 | 92 | 64 | 26.99 | 35
2025-07-01 14:00 | 80 | 69 | 26.99 | 34
2025-07-01 14:30 | 77 | 68 | 26.99 | 34
2025-07-01 15:00 | 61 | 53 | 26.99 | 32
2025-07-01 15:30 | 56 | 52 | 26.99 | 39
2025-07-01 16:00 | 41 | 56 | 26.99 | 39
2025-07-01 16:30 | 37 | 56 | 26.99 | 40
2025-07-01 17:00 | 29 | 51 | 26.99 | 38
2025-07-01 17:30 | 24 | 51 | 26.99 | 26
2025-07-01 18:00 | 5 | 48 | 26.99 | 30
2025-07-01 18:30 | 3 | 48 | 26.99 | 24
2025-07-01 19:00 | 0 | 42 | 26.99 | 18
2025-07-01 19:30 | 0 | 41 | 26.99 | 3
2025-07-01 20:00 | 0 | 9 | 26.99 | 3
2025-07-01 20:30 | 0 | 9 | 26.99 | 2
2025-07-01 21:00 | 0 | 7 | 26.99 | 2
2025-07-01 21:30 | 0 | 6 | 26.99 | 1
2025-07-01 22:00 | 0 | 7 | 26.99 | 2
2025-07-01 22:30 | 0 | 6 | 26.99 | 2
2025-07-01 23:00 | 0 | 7 | 26.99 | 1
2025-07-01 23:30 | 0 | 6 | 26.99 | 2
2025-07-02 | 0 | 7 | 26.99 | 1
2025-07-02 00:30 | 0 | 6 | 26.99 | 2
2025-07-02 01:00 | 0 | 7 | 26.99 | 1
2025-07-02 01:30 | 0 | 7 | 26.99 | 2
2025-07-02 02:00 | 0 | 7 | 26.99 | 2
2025-07-02 02:30 | 0 | 7 | 26.99 | 2
2025-07-02 03:00 | 0 | 8 | 26.99 | 1
2025-07-02 03:30 | 0 | 7 | 26.99 | 1
2025-07-02 04:00 | 0 | 8 | 26.99 | 2
2025-07-02 04:30 | 0 | 7 | 26.99 | 1
2025-07-02 05:00 | 0 | 7 | 26.99 | 2
2025-07-02 05:30 | 0 | 7 | 26.99 | 1
2025-07-02 06:00 | 0 | 8 | 26.99 | 2
2025-07-02 06:30 | 0 | 7 | 26.99 | 4
2025-07-02 07:00 | 25 | 8 | 26.99 | 4
2025-07-02 07:30 | 28 | 7 | 26.99 | 5
2025-07-02 08:00 | 48 | 24 | 26.99 | 8
2025-07-02 08:30 | 52 | 23 | 26.99 | 27
2025-07-02 09:00 | 71 | 45 | 26.99 | 38
2025-07-02 09:30 | 74 | 45 | 26.99 | 45
2025-07-02 10:00 | 74 | 61 | 26.99 | 36
2025-07-02 10:30 | 76 | 61 | 26.99 | 36
2025-07-02 11:00 | 79 | 59 | 26.99 | 37
2025-07-02 11:30 | 79 | 59 | 26.99 | 35
2025-07-02 12:00 | 75 | 39 | 26.99 | 22
2025-07-02 12:30 | 75 | 39 | 26.99 | 25
2025-07-02 13:00 | 73 | 66 | 26.99 | 33
2025-07-02 13:30 | 71 | 65 | 26.99 | 35
2025-07-02 14:00 | 82 | 54 | 26.99 | 34
2025-07-02 14:30 | 79 | 54 | 26.99 | 34
2025-07-02 15:00 | 64 | 52 | 26.99 | 32
2025-07-02 15:30 | 60 | 51 | 26.99 | 39
2025-07-02 16:00 | 41 | 56 | 26.99 | 39
2025-07-02 16:30 | 37 | 56 | 26.99 | 40
2025-07-02 17:00 | 29 | 51 | 26.99 | 38
2025-07-02 17:30 | 24 | 51 | 26.99 | 26
2025-07-02 18:00 | 5 | 48 | 26.99 | 30
2025-07-02 18:30 | 3 | 48 | 26.99 | 24
2025-07-02 19:00 | 0 | 42 | 26.99 | 18
2025-07-02 19:30 | 0 | 41 | 26.99 | 3
2025-07-02 20:00 | 0 | 9 | 26.99 | 3
2025-07-02 20:30 | 0 | 9 | 26.99 | 2
2025-07-02 21:00 | 0 | 7 | 26.99 | 2
2025-07-02 21:30 | 0 | 6 | 26.99 | 1
2025-07-02 22:00 | 0 | 7 | 26.99 | 2
2025-07-02 22:30 | 0 | 6 | 26.99 | 2
2025-07-02 23:00 | 0 | 7 | 26.99 | 1
2025-07-02 23:30 | 0 | 6 | 26.99 | 2
2025-07-03 | 0 | 7 | 26.99 | 1
2025-07-03 00:30 | 0 | 6 | 26.99 | 2
2025-07-03 01:00 | 0 | 7 | 26.99 | 1
2025-07-03 01:30 | 0 | 7 | 26.99 | 2
2025-07-03 02:00 | 0 | 7 | 26.99 | 2
2025-07-03 02:30 | 0 | 7 | 26.99 | 2
2025-07-03 03:00 | 0 | 8 | 26.99 | 1
2025-07-03 03:30 | 0 | 7 | 26.99 | 1
2025-07-03 04:00 | 0 | 8 | 26.99 | 2
2025-07-03 04:30 | 0 | 7 | 26.99 | 1
2025-07-03 05:00 | 2 | 7 | 26.99 | 2
2025-07-03 05:30 | 3 | 7 | 26.99 | 1
2025-07-03 06:00 | 8 | 8 | 26.99 | 2
2025-07-03 06:30 | 10 | 7 | 26.99 | 4
2025-07-03 07:00 | 25 | 8 | 26.99 | 4
2025-07-03 07:30 | 28 | 7 | 26.99 | 5
2025-07-03 08:00 | 48 | 24 | 26.99 | 8
2025-07-03 08:30 | 52 | 23 | 26.99 | 27
2025-07-03 09:00 | 71 | 45 | 26.99 | 38
2025-07-03 09:30 | 74 | 45 | 26.99 | 45
2025-07-03 10:00 | 77 | 50 | 26.99 | 36
2025-07-03 10:30 | 80 | 49 | 26.99 | 36
2025-07-03 11:00 | 92 | 41 | 26.99 | 37
2025-07-03 11:30 | 93 | 41 | 26.99 | 35
2025-07-03 12:00 | 94 | 57 | 26.99 | 22
2025-07-03 12:30 | 94 | 56 | 26.99 | 25
2025-07-03 13:00 | 95 | 66 | 26.99 | 33
2025-07-03 13:30 | 93 | 66 | 26.99 | 35
2025-07-03 14:00 | 65 | 59 | 26.99 | 34
2025-07-03 14:30 | 62 | 59 | 26.99 | 34
2025-07-03 15:00 | 64 | 55 | 26.99 | 32
2025-07-03 15:30 | 59 | 54 | 26.99 | 39
2025-07-03 16:00 | 45 | 54 | 26.99 | 39
2025-07-03 16:30 | 41 | 54 | 26.99 | 40
2025-07-03 17:00 | 36 | 48 | 26.99 | 38
2025-07-03 17:30 | 30 | 48 | 26.99 | 26
2025-07-03 18:00 | 7 | 43 | 26.99 | 30
2025-07-03 18:30 | 5 | 43 | 26.99 | 24
2025-07-03 19:00 | 0 | 28 | 26.99 | 18
2025-07-03 19:30 | 0 | 28 | 26.99 | 3
2025-07-03 20:00 | 0 | 6 | 26.99 | 3
2025-07-03 20:30 | 0 | 6 | 26.99 | 2
2025-07-03 21:00 | 0 | 6 | 26.99 | 2
2025-07-03 21:30 | 0 | 5 | 26.99 | 1
2025-07-03 22:00 | 0 | 6 | 26.99 | 2
2025-07-03 22:30 | 0 | 6 | 26.99 | 2
2025-07-03 23:00 | 0 | 6 | 26.99 | 1
2025-07-03 23:30 | 0 | 5 | 26.99 | 2
2025-07-04 | 0 | 6 | 26.99 | 1
2025-07-04 00:30 | 0 | 6 | 26.99 | 2
2025-07-04 01:00 | 0 | 6 | 26.99 | 1
2025-07-04 01:30 | 0 | 6 | 26.99 | 3
2025-07-04 02:00 | 0 | 7 | 26.99 | 1
2025-07-04 02:30 | 0 | 6 | 26.99 | 2
2025-07-04 03:00 | 0 | 6 | 26.99 | 1
2025-07-04 03:30 | 0 | 6 | 26.99 | 2
2025-07-04 04:00 | 0 | 7 | 26.99 | 1
2025-07-04 04:30 | 0 | 6 | 26.99 | 2
2025-07-04 05:00 | 0 | 5 | 26.99 | 1
2025-07-04 05:30 | 2 | 5 | 26.99 | 2
2025-07-04 06:00 | 11 | 6 | 26.99 | 2
2025-07-04 06:30 | 18 | 6 | 26.99 | 4
2025-07-04 07:00 | 33 | 5 | 26.99 | 4
2025-07-04 07:30 | 46 | 7 | 26.99 | 4
2025-07-04 08:00 | 56 | 15 | 26.99 | 8
2025-07-04 08:30 | 66 | 33 | 26.99 | 27
2025-07-04 09:00 | 75 | 41 | 26.99 | 30
2025-07-04 09:30 | 79 | 44 | 26.99 | 32
2025-07-04 10:00 | 88 | 43 | 26.99 | 32
2025-07-04 10:30 | 94 | 45 | 26.99 | 41
2025-07-04 11:00 | 93 | 45 | 26.99 | 40
2025-07-04 11:30 | 83 | 61 | 26.99 | 39
2025-07-04 12:00 | 99 | 42 | 26.99 | 21
2025-07-04 12:30 | 94 | 65 | 26.99 | 30
2025-07-04 13:00 | 89 | 59 | 26.99 | 36
2025-07-04 13:30 | 90 | 73 | 26.99 | 37
2025-07-04 14:00 | 82 | 84 | 26.99 | 38
2025-07-04 14:30 | 86 | 62 | 26.99 | 35
2025-07-04 15:00 | 67 | 53 | 26.99 | 35
2025-07-04 15:30 | 55 | 53 | 26.99 | 38
2025-07-04 16:00 | 44 | 56 | 26.99 | 35
2025-07-04 16:30 | 42 | 77 | 26.99 | 35
2025-07-04 17:00 | 26 | 48 | 26.99 | 30
2025-07-04 17:30 | 16 | 43 | 26.99 | 25
2025-07-04 18:00 | 8 | 26 | 26.99 | 30
2025-07-04 18:30 | 1 | 7 | 26.99 | 30
2025-07-04 19:00 | 0 | 7 | 26.99 | 26
2025-07-04 19:30 | 0 | 8 | 26.99 | 3
2025-07-04 20:00 | 0 | 7 | 26.99 | 2
2025-07-04 20:30 | 0 | 6 | 26.99 | 1
2025-07-04 21:00 | 0 | 5 | 26.99 | 2
2025-07-04 21:30 | 0 | 6 | 26.99 | 2
2025-07-04 22:00 | 0 | 6 | 26.99 | 1
2025-07-04 22:30 | 0 | 5 | 26.99 | 2
2025-07-04 23:00 | 0 | 5 | 26.99 | 1
2025-07-04 23:30 | 0 | 6 | 26.99 | 2
2025-07-05 | 0 | 6 | 26.99 | 1
2025-07-05 00:30 | 0 | 5 | 26.99 | 1
2025-07-05 01:00 | 0 | 6 | 26.99 | 2
2025-07-05 01:30 | 0 | 6 | 26.99 | 2
2025-07-05 02:00 | 0 | 6 | 26.99 | 2
2025-07-05 02:30 | 0 | 6 | 26.99 | 1
2025-07-05 03:00 | 0 | 7 | 26.99 | 2
2025-07-05 03:30 | 0 | 6 | 26.99 | 1
2025-07-05 04:00 | 0 | 6 | 26.99 | 2
2025-07-05 04:30 | 0 | 6 | 26.99 | 1
2025-07-05 05:00 | 0 | 7 | 26.99 | 2
2025-07-05 05:30 | 2 | 6 | 26.99 | 1
2025-07-05 06:00 | 10 | 7 | 26.99 | 2
2025-07-05 06:30 | 20 | 6 | 26.99 | 4
2025-07-05 07:00 | 33 | 7 | 26.99 | 3
2025-07-05 07:30 | 42 | 6 | 26.99 | 4
2025-07-05 08:00 | 35 | 7 | 26.99 | 5
2025-07-05 08:30 | 68 | 7 | 26.99 | 17
2025-07-05 09:00 | 75 | 7 | 26.99 | 21
2025-07-05 09:30 | 89 | 8 | 26.99 | 21
2025-07-05 10:00 | 93 | 8 | 26.99 | 19
2025-07-05 10:30 | 103 | 8 | 26.99 | 20
2025-07-05 11:00 | 96 | 8 | 26.99 | 22
2025-07-05 11:30 | 96 | 8 | 26.99 | 18
2025-07-05 12:00 | 105 | 8 | 26.99 | 12
2025-07-05 12:30 | 105 | 8 | 26.99 | 15
2025-07-05 13:00 | 105 | 8 | 26.99 | 18
2025-07-05 13:30 | 103 | 8 | 26.99 | 15
2025-07-05 14:00 | 94 | 8 | 26.99 | 17
2025-07-05 14:30 | 90 | 8 | 26.99 | 18
2025-07-05 15:00 | 77 | 8 | 26.99 | 17
2025-07-05 15:30 | 71 | 8 | 26.99 | 18
2025-07-05 16:00 | 54 | 8 | 26.99 | 15
2025-07-05 16:30 | 49 | 8 | 26.99 | 4
2025-07-05 17:00 | 32 | 8 | 26.99 | 4
2025-07-05 17:30 | 26 | 8 | 26.99 | 2
2025-07-05 18:00 | 7 | 8 | 26.99 | 1
2025-07-05 18:30 | 2 | 8 | 26.99 | 2
2025-07-05 19:00 | 0 | 8 | 26.99 | 1
2025-07-05 19:30 | 0 | 7 | 26.99 | 2
2025-07-05 20:00 | 0 | 7 | 26.99 | 2
2025-07-05 20:30 | 0 | 6 | 26.99 | 2
2025-07-05 21:00 | 0 | 6 | 26.99 | 1
2025-07-05 21:30 | 0 | 5 | 26.99 | 2
2025-07-05 22:00 | 0 | 6 | 26.99 | 1
2025-07-05 22:30 | 0 | 5 | 26.99 | 2
2025-07-05 23:00 | 0 | 6 | 26.99 | 1
2025-07-05 23:30 | 0 | 6 | 26.99 | 2
2025-07-06 | 0 | 6 | 26.99 | 1
2025-07-06 00:30 | 0 | 7 | 26.99 | 1
2025-07-06 01:00 | 0 | 6 | 26.99 | 2
2025-07-06 01:30 | 0 | 7 | 26.99 | 2
2025-07-06 02:00 | 0 | 6 | 26.99 | 2
2025-07-06 02:30 | 0 | 6 | 26.99 | 1
2025-07-06 03:00 | 0 | 7 | 26.99 | 2
2025-07-06 03:30 | 0 | 5 | 26.99 | 1
2025-07-06 04:00 | 0 | 6 | 26.99 | 2
2025-07-06 04:30 | 0 | 5 | 26.99 | 1
2025-07-06 05:00 | 0 | 6 | 26.99 | 1
2025-07-06 05:30 | 4 | 5 | 26.99 | 2
2025-07-06 06:00 | 12 | 6 | 26.99 | 2
2025-07-06 06:30 | 21 | 6 | 26.99 | 1
2025-07-06 07:00 | 34 | 7 | 26.99 | 2
2025-07-06 07:30 | 51 | 6 | 26.99 | 1
2025-07-06 08:00 | 58 | 8 | 26.99 | 2
2025-07-06 08:30 | 68 | 8 | 26.99 | 1
2025-07-06 09:00 | 84 | 8 | 26.99 | 2
2025-07-06 09:30 | 86 | 8 | 26.99 | 1
2025-07-06 10:00 | 91 | 8 | 26.99 | 2
2025-07-06 10:30 | 87 | 7 | 26.99 | 1
2025-07-06 11:00 | 105 | 9 | 26.99 | 2
2025-07-06 11:30 | 105 | 9 | 26.99 | 1
2025-07-06 12:00 | 105 | 9 | 26.99 | 2
2025-07-06 12:30 | 105 | 9 | 26.99 | 1
2025-07-06 13:00 | 101 | 9 | 26.99 | 1
2025-07-06 13:30 | 94 | 9 | 26.99 | 2
2025-07-06 14:00 | 85 | 9 | 26.99 | 2
2025-07-06 14:30 | 83 | 9 | 26.99 | 1
2025-07-06 15:00 | 70 | 8 | 26.99 | 2
2025-07-06 15:30 | 70 | 8 | 26.99 | 1
2025-07-06 16:00 | 58 | 8 | 26.99 | 2
2025-07-06 16:30 | 53 | 9 | 26.99 | 1
2025-07-06 17:00 | 34 | 8 | 26.99 | 2
2025-07-06 17:30 | 27 | 8 | 26.99 | 1
2025-07-06 18:00 | 11 | 8 | 26.99 | 2
2025-07-06 18:30 | 8 | 8 | 26.99 | 1
2025-07-06 19:00 | 0 | 7 | 26.99 | 2
2025-07-06 19:30 | 0 | 7 | 26.99 | 2
2025-07-06 20:00 | 0 | 7 | 26.99 | 2
2025-07-06 20:30 | 0 | 6 | 26.99 | 1
2025-07-06 21:00 | 0 | 6 | 26.99 | 2
2025-07-06 21:30 | 0 | 5 | 26.99 | 1
2025-07-06 22:00 | 0 | 6 | 26.99 | 2
2025-07-06 22:30 | 0 | 6 | 26.99 | 2
2025-07-06 23:00 | 0 | 6 | 26.99 | 1
2025-07-06 23:30 | 0 | 6 | 26.99 | 2
2025-07-07 | 0 | 6 | 26.99 | 1
2025-07-07 00:30 | 0 | 6 | 26.99 | 1
2025-07-07 01:00 | 0 | 7 | 26.99 | 2
2025-07-07 01:30 | 0 | 5 | 26.99 | 2
2025-07-07 02:00 | 0 | 6 | 26.99 | 2
2025-07-07 02:30 | 0 | 6 | 26.99 | 1
2025-07-07 03:00 | 0 | 6 | 26.99 | 2
2025-07-07 03:30 | 0 | 7 | 26.99 | 1
2025-07-07 04:00 | 0 | 6 | 26.99 | 2
2025-07-07 04:30 | 0 | 6 | 26.99 | 1
2025-07-07 05:00 | 0 | 6 | 26.99 | 1
2025-07-07 05:30 | 5 | 6 | 26.99 | 2
2025-07-07 06:00 | 10 | 7 | 26.99 | 2
2025-07-07 06:30 | 21 | 7 | 26.99 | 5
2025-07-07 07:00 | 37 | 6 | 26.99 | 5
2025-07-07 07:30 | 51 | 7 | 26.99 | 6
2025-07-07 08:00 | 61 | 7 | 26.99 | 8
2025-07-07 08:30 | 69 | 44 | 26.99 | 24
2025-07-07 09:00 | 79 | 55 | 26.99 | 31
2025-07-07 09:30 | 89 | 51 | 26.99 | 30
2025-07-07 10:00 | 89 | 86 | 26.99 | 30
2025-07-07 10:30 | 96 | 95 | 26.99 | 36
2025-07-07 11:00 | 105 | 79 | 26.99 | 39
2025-07-07 11:30 | 105 | 90 | 26.99 | 31
2025-07-07 12:00 | 105 | 44 | 26.99 | 20
2025-07-07 12:30 | 105 | 100 | 26.99 | 25
2025-07-07 13:00 | 96 | 86 | 26.99 | 31
2025-07-07 13:30 | 93 | 82 | 26.99 | 29
2025-07-07 14:00 | 97 | 69 | 26.99 | 31
2025-07-07 14:30 | 93 | 68 | 26.99 | 35
2025-07-07 15:00 | 75 | 69 | 26.99 | 28
2025-07-07 15:30 | 65 | 67 | 26.99 | 33
2025-07-07 16:00 | 53 | 80 | 26.99 | 32
2025-07-07 16:30 | 52 | 63 | 26.99 | 30
2025-07-07 17:00 | 35 | 62 | 26.99 | 27
2025-07-07 17:30 | 26 | 59 | 26.99 | 22
2025-07-07 18:00 | 12 | 54 | 26.99 | 26
2025-07-07 18:30 | 2 | 48 | 26.99 | 25
2025-07-07 19:00 | 0 | 47 | 26.99 | 23
2025-07-07 19:30 | 0 | 41 | 26.99 | 10
2025-07-07 20:00 | 0 | 8 | 26.99 | 8
2025-07-07 20:30 | 0 | 8 | 26.99 | 4
2025-07-07 21:00 | 0 | 6 | 26.99 | 2
2025-07-07 21:30 | 0 | 5 | 26.99 | 2
2025-07-07 22:00 | 0 | 6 | 26.99 | 2
2025-07-07 22:30 | 0 | 5 | 26.99 | 1
2025-07-07 23:00 | 0 | 6 | 26.99 | 2
2025-07-07 23:30 | 0 | 5 | 26.99 | 1
2025-07-08 | 0 | 6 | 26.99 | 2
2025-07-08 00:30 | 0 | 5 | 26.99 | 1
2025-07-08 01:00 | 0 | 6 | 26.99 | 2
2025-07-08 01:30 | 0 | 6 | 26.99 | 2
2025-07-08 02:00 | 0 | 5 | 26.99 | 2
2025-07-08 02:30 | 0 | 6 | 26.99 | 1
2025-07-08 03:00 | 0 | 5 | 26.99 | 2
2025-07-08 03:30 | 0 | 7 | 26.99 | 1
2025-07-08 04:00 | 0 | 6 | 26.99 | 2
2025-07-08 04:30 | 0 | 6 | 26.99 | 1
2025-07-08 05:00 | 0 | 7 | 26.99 | 2
2025-07-08 05:30 | 2 | 6 | 26.99 | 1
2025-07-08 06:00 | 8 | 7 | 26.99 | 2
2025-07-08 06:30 | 12 | 6 | 26.99 | 4
2025-07-08 07:00 | 12 | 6 | 26.99 | 4
2025-07-08 07:30 | 20 | 7 | 26.99 | 5
2025-07-08 08:00 | 54 | 13 | 26.99 | 7
2025-07-08 08:30 | 58 | 18 | 26.99 | 32
2025-07-08 09:00 | 66 | 34 | 26.99 | 36
2025-07-08 09:30 | 66 | 34 | 26.99 | 36
2025-07-08 10:00 | 85 | 61 | 26.99 | 36
2025-07-08 10:30 | 88 | 37 | 26.99 | 44
2025-07-08 11:00 | 100 | 55 | 26.99 | 45
2025-07-08 11:30 | 91 | 45 | 26.99 | 37
2025-07-08 12:00 | 87 | 34 | 26.99 | 20
2025-07-08 12:30 | 102 | 82 | 26.99 | 28
2025-07-08 13:00 | 102 | 69 | 26.99 | 52
2025-07-08 13:30 | 103 | 69 | 26.99 | 52
2025-07-08 14:00 | 99 | 68 | 26.99 | 40
2025-07-08 14:30 | 93 | 47 | 26.99 | 35
2025-07-08 15:00 | 77 | 30 | 26.99 | 32
2025-07-08 15:30 | 72 | 39 | 26.99 | 40
2025-07-08 16:00 | 60 | 79 | 26.99 | 41
2025-07-08 16:30 | 50 | 59 | 26.99 | 38
2025-07-08 17:00 | 17 | 89 | 26.99 | 35
2025-07-08 17:30 | 13 | 62 | 26.99 | 23
2025-07-08 18:00 | 4 | 53 | 26.99 | 19
2025-07-08 18:30 | 2 | 48 | 26.99 | 22
2025-07-08 19:00 | 0 | 46 | 26.99 | 18
2025-07-08 19:30 | 0 | 38 | 26.99 | 11
2025-07-08 20:00 | 0 | 7 | 26.99 | 8
2025-07-08 20:30 | 0 | 6 | 26.99 | 2
2025-07-08 21:00 | 0 | 6 | 26.99 | 2
2025-07-08 21:30 | 0 | 6 | 26.99 | 2
2025-07-08 22:00 | 0 | 5 | 26.99 | 1
2025-07-08 22:30 | 0 | 6 | 26.99 | 2
2025-07-08 23:00 | 0 | 6 | 26.99 | 1
2025-07-08 23:30 | 0 | 6 | 26.99 | 2
2025-07-09 | 0 | 6 | 26.99 | 1
2025-07-09 00:30 | 0 | 6 | 26.99 | 1
2025-07-09 01:00 | 0 | 6 | 26.99 | 2
2025-07-09 01:30 | 0 | 7 | 26.99 | 2
2025-07-09 02:00 | 0 | 6 | 26.99 | 2
2025-07-09 02:30 | 0 | 6 | 26.99 | 1
2025-07-09 03:00 | 0 | 6 | 26.99 | 2
2025-07-09 03:30 | 0 | 6 | 26.99 | 1
2025-07-09 04:00 | 0 | 5 | 26.99 | 2
2025-07-09 04:30 | 0 | 5 | 26.99 | 1
2025-07-09 05:00 | 0 | 6 | 26.99 | 2
2025-07-09 05:30 | 3 | 5 | 26.99 | 1
2025-07-09 06:00 | 12 | 6 | 26.99 | 3
2025-07-09 06:30 | 22 | 6 | 26.99 | 4
2025-07-09 07:00 | 33 | 6 | 26.99 | 4
2025-07-09 07:30 | 42 | 7 | 26.99 | 5
2025-07-09 08:00 | 55 | 11 | 26.99 | 8
2025-07-09 08:30 | 55 | 28 | 26.99 | 33
2025-07-09 09:00 | 46 | 28 | 26.99 | 40
2025-07-09 09:30 | 51 | 28 | 26.99 | 37
2025-07-09 10:00 | 83 | 33 | 26.99 | 36
2025-07-09 10:30 | 87 | 45 | 26.99 | 48
2025-07-09 11:00 | 87 | 78 | 26.99 | 45
2025-07-09 11:30 | 103 | 80 | 26.99 | 38
2025-07-09 12:00 | 105 | 22 | 26.99 | 25
2025-07-09 12:30 | 105 | 51 | 26.99 | 31
2025-07-09 13:00 | 96 | 64 | 26.99 | 37
2025-07-09 13:30 | 90 | 62 | 26.99 | 37
2025-07-09 14:00 | 86 | 58 | 26.99 | 38
2025-07-09 14:30 | 80 | 57 | 26.99 | 37
2025-07-09 15:00 | 72 | 56 | 26.99 | 37
2025-07-09 15:30 | 63 | 59 | 26.99 | 44
2025-07-09 16:00 | 50 | 59 | 26.99 | 44
2025-07-09 16:30 | 48 | 69 | 26.99 | 37
2025-07-09 17:00 | 28 | 52 | 26.99 | 38
2025-07-09 17:30 | 18 | 49 | 26.99 | 22
2025-07-09 18:00 | 6 | 44 | 26.99 | 25
2025-07-09 18:30 | 0 | 45 | 26.99 | 23
2025-07-09 19:00 | 0 | 44 | 26.99 | 17
2025-07-09 19:30 | 0 | 38 | 26.99 | 4
2025-07-09 20:00 | 0 | 19 | 26.99 | 2
2025-07-09 20:30 | 0 | 7 | 26.99 | 2
2025-07-09 21:00 | 0 | 6 | 26.99 | 2
2025-07-09 21:30 | 0 | 7 | 26.99 | 1
2025-07-09 22:00 | 0 | 6 | 26.99 | 2
2025-07-09 22:30 | 0 | 7 | 26.99 | 2
2025-07-09 23:00 | 0 | 6 | 26.99 | 1
2025-07-09 23:30 | 0 | 7 | 26.99 | 2
2025-07-10 | 0 | 7 | 26.99 | 1
2025-07-10 00:30 | 0 | 7 | 26.99 | 2
2025-07-10 01:00 | 0 | 7 | 26.99 | 1
2025-07-10 01:30 | 0 | 6 | 26.99 | 2
2025-07-10 02:00 | 0 | 6 | 26.99 | 2
2025-07-10 02:30 | 0 | 6 | 26.99 | 2
2025-07-10 03:00 | 0 | 6 | 26.99 | 1
2025-07-10 03:30 | 0 | 5 | 26.99 | 1
2025-07-10 04:00 | 0 | 6 | 26.99 | 2
2025-07-10 04:30 | 0 | 5 | 26.99 | 1
2025-07-10 05:00 | 0 | 5 | 26.99 | 2
2025-07-10 05:30 | 5 | 5 | 26.99 | 2
2025-07-10 06:00 | 11 | 6 | 26.99 | 2
2025-07-10 06:30 | 22 | 6 | 26.99 | 4
2025-07-10 07:00 | 34 | 6 | 26.99 | 4
2025-07-10 07:30 | 47 | 7 | 26.99 | 5
2025-07-10 08:00 | 60 | 11 | 26.99 | 7
2025-07-10 08:30 | 69 | 29 | 26.99 | 28
2025-07-10 09:00 | 81 | 38 | 26.99 | 31
2025-07-10 09:30 | 91 | 43 | 26.99 | 21
2025-07-10 10:00 | 83 | 29 | 26.99 | 31
2025-07-10 10:30 | 73 | 53 | 26.99 | 31
2025-07-10 11:00 | 105 | 54 | 26.99 | 33
2025-07-10 11:30 | 105 | 52 | 26.99 | 31
2025-07-10 12:00 | 105 | 17 | 26.99 | 19
2025-07-10 12:30 | 105 | 74 | 26.99 | 24
2025-07-10 13:00 | 105 | 69 | 26.99 | 32
2025-07-10 13:30 | 105 | 84 | 26.99 | 31
2025-07-10 14:00 | 89 | 57 | 26.99 | 30
2025-07-10 14:30 | 83 | 57 | 26.99 | 35
2025-07-10 15:00 | 76 | 58 | 26.99 | 37
2025-07-10 15:30 | 59 | 56 | 26.99 | 40
2025-07-10 16:00 | 52 | 72 | 26.99 | 36
2025-07-10 16:30 | 40 | 74 | 26.99 | 38
2025-07-10 17:00 | 8 | 52 | 26.99 | 30
2025-07-10 17:30 | 14 | 38 | 26.99 | 17
2025-07-10 18:00 | 10 | 40 | 26.99 | 23
2025-07-10 18:30 | 3 | 40 | 26.99 | 20
2025-07-10 19:00 | 0 | 38 | 26.99 | 5
2025-07-10 19:30 | 0 | 31 | 26.99 | 2
2025-07-10 20:00 | 0 | 31 | 26.99 | 2
2025-07-10 20:30 | 0 | 10 | 26.99 | 2
2025-07-10 21:00 | 0 | 5 | 26.99 | 1
2025-07-10 21:30 | 0 | 6 | 26.99 | 2
2025-07-10 22:00 | 0 | 5 | 26.99 | 1
2025-07-10 22:30 | 0 | 6 | 26.99 | 2
2025-07-10 23:00 | 0 | 5 | 26.99 | 1
2025-07-10 23:30 | 0 | 6 | 26.99 | 1
2025-07-11 | 0 | 6 | 26.99 | 2
2025-07-11 00:30 | 0 | 5 | 26.99 | 1
2025-07-11 01:00 | 0 | 6 | 26.99 | 2
2025-07-11 01:30 | 0 | 6 | 26.99 | 2
2025-07-11 02:00 | 0 | 7 | 26.99 | 1
2025-07-11 02:30 | 0 | 6 | 26.99 | 2
2025-07-11 03:00 | 0 | 6 | 26.99 | 1
2025-07-11 03:30 | 0 | 6 | 26.99 | 1
2025-07-11 04:00 | 0 | 6 | 26.99 | 2
2025-07-11 04:30 | 0 | 6 | 26.99 | 1
2025-07-11 05:00 | 0 | 6 | 26.99 | 2
2025-07-11 05:30 | 3 | 6 | 26.99 | 1
2025-07-11 06:00 | 10 | 5 | 26.99 | 2
2025-07-11 06:30 | 19 | 6 | 26.99 | 4
2025-07-11 07:00 | 38 | 5 | 26.99 | 5
2025-07-11 07:30 | 35 | 7 | 26.99 | 5
2025-07-11 08:00 | 32 | 10 | 26.99 | 8
2025-07-11 08:30 | 49 | 29 | 26.99 | 34
2025-07-11 09:00 | 61 | 30 | 26.99 | 33
2025-07-11 09:30 | 64 | 31 | 26.99 | 33
2025-07-11 10:00 | 55 | 35 | 26.99 | 31
2025-07-11 10:30 | 91 | 54 | 26.99 | 31
2025-07-11 11:00 | 71 | 56 | 26.99 | 33
2025-07-11 11:30 | 70 | 51 | 26.99 | 31
2025-07-11 12:00 | 55 | 20 | 26.99 | 19
2025-07-11 12:30 | 51 | 49 | 26.99 | 24
2025-07-11 13:00 | 44 | 66 | 26.99 | 32
2025-07-11 13:30 | 36 | 75 | 26.99 | 31
2025-07-11 14:00 | 61 | 50 | 26.99 | 30
2025-07-11 14:30 | 48 | 52 | 26.99 | 35
2025-07-11 15:00 | 27 | 47 | 26.99 | 37
2025-07-11 15:30 | 19 | 44 | 26.99 | 40
2025-07-11 16:00 | 18 | 46 | 26.99 | 36
2025-07-11 16:30 | 34 | 44 | 26.99 | 38
2025-07-11 17:00 | 20 | 26 | 26.99 | 30
2025-07-11 17:30 | 11 | 27 | 26.99 | 17
2025-07-11 18:00 | 5 | 22 | 26.99 | 23
2025-07-11 18:30 | 0 | 19 | 26.99 | 20
2025-07-11 19:00 | 0 | 21 | 26.99 | 14
2025-07-11 19:30 | 0 | 19 | 26.99 | 3
2025-07-11 20:00 | 0 | 17 | 26.99 | 3
2025-07-11 20:30 | 0 | 6 | 26.99 | 2
2025-07-11 21:00 | 0 | 5 | 26.99 | 1
2025-07-11 21:30 | 0 | 6 | 26.99 | 2
2025-07-11 22:00 | 0 | 6 | 26.99 | 2
2025-07-11 22:30 | 0 | 5 | 26.99 | 1
2025-07-11 23:00 | 0 | 6 | 26.99 | 2
2025-07-11 23:30 | 0 | 6 | 26.99 | 1
2025-07-12 | 0 | 7 | 26.99 | 2
2025-07-12 00:30 | 0 | 6 | 26.99 | 2
2025-07-12 01:00 | 0 | 6 | 26.99 | 1
2025-07-12 01:30 | 0 | 6 | 26.99 | 2
2025-07-12 02:00 | 0 | 7 | 26.99 | 2
2025-07-12 02:30 | 0 | 6 | 26.99 | 2
2025-07-12 03:00 | 0 | 6 | 26.99 | 1
2025-07-12 03:30 | 0 | 5 | 26.99 | 1
2025-07-12 04:00 | 0 | 6 | 26.99 | 2
2025-07-12 04:30 | 0 | 5 | 26.99 | 1
2025-07-12 05:00 | 0 | 5 | 26.99 | 2
2025-07-12 05:30 | 1 | 6 | 26.99 | 1
2025-07-12 06:00 | 4 | 5 | 26.99 | 2
2025-07-12 06:30 | 15 | 6 | 26.99 | 5
2025-07-12 07:00 | 35 | 7 | 26.99 | 4
2025-07-12 07:30 | 31 | 6 | 26.99 | 4
2025-07-12 08:00 | 33 | 7 | 26.99 | 5
2025-07-12 08:30 | 42 | 8 | 26.99 | 7
2025-07-12 09:00 | 54 | 7 | 26.99 | 7
2025-07-12 09:30 | 72 | 8 | 26.99 | 7
2025-07-12 10:00 | 51 | 7 | 26.99 | 6
2025-07-12 10:30 | 79 | 8 | 26.99 | 7
2025-07-12 11:00 | 63 | 8 | 26.99 | 7
2025-07-12 11:30 | 70 | 7 | 26.99 | 7
2025-07-12 12:00 | 90 | 8 | 26.99 | 4
2025-07-12 12:30 | 105 | 8 | 26.99 | 4
2025-07-12 13:00 | 103 | 8 | 26.99 | 5
2025-07-12 13:30 | 103 | 8 | 26.99 | 6
2025-07-12 14:00 | 98 | 8 | 26.99 | 6
2025-07-12 14:30 | 95 | 8 | 26.99 | 6
2025-07-12 15:00 | 77 | 7 | 26.99 | 6
2025-07-12 15:30 | 76 | 8 | 26.99 | 6
2025-07-12 16:00 | 59 | 8 | 26.99 | 6
2025-07-12 16:30 | 53 | 7 | 26.99 | 6
2025-07-12 17:00 | 36 | 8 | 26.99 | 6
2025-07-12 17:30 | 30 | 7 | 26.99 | 4
2025-07-12 18:00 | 8 | 8 | 26.99 | 3
2025-07-12 18:30 | 1 | 8 | 26.99 | 3
2025-07-12 19:00 | 0 | 7 | 26.99 | 1
2025-07-12 19:30 | 0 | 8 | 26.99 | 2
2025-07-12 20:00 | 0 | 6 | 26.99 | 2
2025-07-12 20:30 | 0 | 6 | 26.99 | 1
2025-07-12 21:00 | 0 | 6 | 26.99 | 2
2025-07-12 21:30 | 0 | 5 | 26.99 | 2
2025-07-12 22:00 | 0 | 6 | 26.99 | 1
2025-07-12 22:30 | 0 | 5 | 26.99 | 1
2025-07-12 23:00 | 0 | 5 | 26.99 | 2
2025-07-12 23:30 | 0 | 7 | 26.99 | 1
2025-07-13 | 0 | 6 | 26.99 | 2
2025-07-13 00:30 | 0 | 6 | 26.99 | 1
2025-07-13 01:00 | 0 | 6 | 26.99 | 2
2025-07-13 01:30 | 0 | 7 | 26.99 | 2
2025-07-13 02:00 | 0 | 6 | 26.99 | 2
2025-07-13 02:30 | 0 | 6 | 26.99 | 1
2025-07-13 03:00 | 0 | 6 | 26.99 | 2
2025-07-13 03:30 | 0 | 6 | 26.99 | 1
2025-07-13 04:00 | 0 | 5 | 26.99 | 1
2025-07-13 04:30 | 0 | 5 | 26.99 | 2
2025-07-13 05:00 | 0 | 5 | 26.99 | 1
2025-07-13 05:30 | 4 | 6 | 26.99 | 2
2025-07-13 06:00 | 13 | 5 | 26.99 | 1
2025-07-13 06:30 | 22 | 6 | 26.99 | 3
2025-07-13 07:00 | 36 | 7 | 26.99 | 3
2025-07-13 07:30 | 54 | 6 | 26.99 | 4
2025-07-13 08:00 | 62 | 8 | 26.99 | 3
2025-07-13 08:30 | 67 | 7 | 26.99 | 3
2025-07-13 09:00 | 84 | 8 | 26.99 | 4
2025-07-13 09:30 | 87 | 8 | 26.99 | 3
2025-07-13 10:00 | 101 | 7 | 26.99 | 4
2025-07-13 10:30 | 104 | 8 | 26.99 | 3
2025-07-13 11:00 | 105 | 7 | 26.99 | 4
2025-07-13 11:30 | 105 | 8 | 26.99 | 3
2025-07-13 12:00 | 105 | 8 | 26.99 | 4
2025-07-13 12:30 | 105 | 7 | 26.99 | 3
2025-07-13 13:00 | 105 | 8 | 26.99 | 3
2025-07-13 13:30 | 105 | 8 | 26.99 | 4
2025-07-13 14:00 | 98 | 7 | 26.99 | 4
2025-07-13 14:30 | 95 | 8 | 26.99 | 3
2025-07-13 15:00 | 82 | 7 | 26.99 | 3
2025-07-13 15:30 | 77 | 8 | 26.99 | 2
2025-07-13 16:00 | 61 | 7 | 26.99 | 2
2025-07-13 16:30 | 55 | 8 | 26.99 | 2
2025-07-13 17:00 | 35 | 7 | 26.99 | 1
2025-07-13 17:30 | 27 | 7 | 26.99 | 2
2025-07-13 18:00 | 9 | 8 | 26.99 | 1
2025-07-13 18:30 | 1 | 8 | 26.99 | 2
2025-07-13 19:00 | 0 | 6 | 26.99 | 1
2025-07-13 19:30 | 0 | 8 | 26.99 | 2
2025-07-13 20:00 | 0 | 7 | 26.99 | 2
2025-07-13 20:30 | 0 | 7 | 26.99 | 1
2025-07-13 21:00 | 0 | 5 | 26.99 | 2
2025-07-13 21:30 | 0 | 5 | 26.99 | 2
2025-07-13 22:00 | 0 | 5 | 26.99 | 1
2025-07-13 22:30 | 0 | 6 | 26.99 | 2
2025-07-13 23:00 | 0 | 5 | 26.99 | 1
2025-07-13 23:30 | 0 | 5 | 26.99 | 2
2025-07-14 | 0 | 6 | 26.99 | 1
2025-07-14 00:30 | 0 | 5 | 26.99 | 1
2025-07-14 01:00 | 0 | 5 | 26.99 | 2
2025-07-14 01:30 | 0 | 6 | 26.99 | 2
2025-07-14 02:00 | 0 | 5 | 26.99 | 2
2025-07-14 02:30 | 0 | 5 | 26.99 | 1
2025-07-14 03:00 | 0 | 6 | 26.99 | 2
2025-07-14 03:30 | 0 | 6 | 26.99 | 1
2025-07-14 04:00 | 0 | 6 | 26.99 | 1
2025-07-14 04:30 | 0 | 6 | 26.99 | 2
2025-07-14 05:00 | 0 | 7 | 26.99 | 1
2025-07-14 05:30 | 16 | 6 | 26.99 | 2
2025-07-14 06:00 | 16 | 6 | 26.99 | 2
2025-07-14 06:30 | 34 | 6 | 26.99 | 4
2025-07-14 07:00 | 49 | 7 | 26.99 | 5
2025-07-14 07:30 | 12 | 6 | 26.99 | 4
2025-07-14 08:00 | 11 | 7 | 26.99 | 7
2025-07-14 08:30 | 5 | 49 | 26.99 | 22
2025-07-14 09:00 | 1 | 42 | 26.99 | 27
2025-07-14 09:30 | 6 | 43 | 26.99 | 30
2025-07-14 10:00 | 8 | 62 | 26.99 | 26
2025-07-14 10:30 | 9 | 57 | 26.99 | 27
2025-07-14 11:00 | 37 | 64 | 26.99 | 32
2025-07-14 11:30 | 80 | 45 | 26.99 | 38
2025-07-14 12:00 | 71 | 38 | 26.99 | 17
2025-07-14 12:30 | 78 | 67 | 26.99 | 20
2025-07-14 13:00 | 17 | 70 | 26.99 | 32
2025-07-14 13:30 | 10 | 60 | 26.99 | 38
2025-07-14 14:00 | 27 | 57 | 26.99 | 39
2025-07-14 14:30 | 26 | 43 | 26.99 | 29
2025-07-14 15:00 | 14 | 40 | 26.99 | 27
2025-07-14 15:30 | 13 | 38 | 26.99 | 36
2025-07-14 16:00 | 12 | 38 | 26.99 | 40
2025-07-14 16:30 | 9 | 36 | 26.99 | 33
2025-07-14 17:00 | 5 | 38 | 26.99 | 27
2025-07-14 17:30 | 1 | 36 | 26.99 | 23
2025-07-14 18:00 | 0 | 30 | 26.99 | 24
2025-07-14 18:30 | 0 | 27 | 26.99 | 22
2025-07-14 19:00 | 0 | 26 | 26.99 | 19
2025-07-14 19:30 | 0 | 20 | 26.99 | 4
2025-07-14 20:00 | 0 | 6 | 26.99 | 4
2025-07-14 20:30 | 0 | 6 | 26.99 | 2
2025-07-14 21:00 | 0 | 5 | 26.99 | 1
2025-07-14 21:30 | 0 | 5 | 26.99 | 2
2025-07-14 22:00 | 0 | 6 | 26.99 | 2
2025-07-14 22:30 | 0 | 5 | 26.99 | 2
2025-07-14 23:00 | 0 | 6 | 26.99 | 1
2025-07-14 23:30 | 0 | 6 | 26.99 | 2
2025-07-15 | 0 | 6 | 26.99 | 1
2025-07-15 00:30 | 0 | 6 | 26.99 | 2
2025-07-15 01:00 | 0 | 6 | 26.99 | 2
2025-07-15 01:30 | 0 | 6 | 26.99 | 2
2025-07-15 02:00 | 0 | 6 | 26.99 | 2
2025-07-15 02:30 | 0 | 6 | 26.99 | 1
2025-07-15 03:00 | 0 | 6 | 26.99 | 2
2025-07-15 03:30 | 0 | 6 | 26.99 | 1
2025-07-15 04:00 | 0 | 6 | 26.99 | 2
2025-07-15 04:30 | 0 | 6 | 26.99 | 1
2025-07-15 05:00 | 0 | 6 | 26.99 | 2
2025-07-15 05:30 | 1 | 6 | 26.99 | 1
2025-07-15 06:00 | 6 | 6 | 26.99 | 2
2025-07-15 06:30 | 21 | 5 | 26.99 | 4
2025-07-15 07:00 | 20 | 5 | 26.99 | 4
2025-07-15 07:30 | 41 | 6 | 26.99 | 4
2025-07-15 08:00 | 64 | 9 | 26.99 | 6
2025-07-15 08:30 | 76 | 21 | 26.99 | 30
2025-07-15 09:00 | 70 | 24 | 26.99 | 35
2025-07-15 09:30 | 86 | 30 | 26.99 | 35
2025-07-15 10:00 | 95 | 37 | 26.99 | 34
2025-07-15 10:30 | 100 | 55 | 26.99 | 37
2025-07-15 11:00 | 105 | 53 | 26.99 | 35
2025-07-15 11:30 | 105 | 51 | 26.99 | 36
2025-07-15 12:00 | 99 | 20 | 26.99 | 19
2025-07-15 12:30 | 103 | 53 | 26.99 | 25
2025-07-15 13:00 | 61 | 61 | 26.99 | 33
2025-07-15 13:30 | 67 | 54 | 26.99 | 34
2025-07-15 14:00 | 56 | 51 | 26.99 | 34
2025-07-15 14:30 | 56 | 50 | 26.99 | 32
2025-07-15 15:00 | 64 | 48 | 26.99 | 30
2025-07-15 15:30 | 64 | 54 | 26.99 | 33
2025-07-15 16:00 | 22 | 69 | 26.99 | 30
2025-07-15 16:30 | 35 | 43 | 26.99 | 33
2025-07-15 17:00 | 15 | 43 | 26.99 | 25
2025-07-15 17:30 | 7 | 41 | 26.99 | 14
2025-07-15 18:00 | 11 | 38 | 26.99 | 14
2025-07-15 18:30 | 1 | 33 | 26.99 | 14
2025-07-15 19:00 | 0 | 34 | 26.99 | 12
2025-07-15 19:30 | 0 | 32 | 26.99 | 4
2025-07-15 20:00 | 0 | 24 | 26.99 | 2
2025-07-15 20:30 | 0 | 6 | 26.99 | 2
2025-07-15 21:00 | 0 | 5 | 26.99 | 1
2025-07-15 21:30 | 0 | 6 | 26.99 | 2
2025-07-15 22:00 | 0 | 5 | 26.99 | 1
2025-07-15 22:30 | 0 | 6 | 26.99 | 2
2025-07-15 23:00 | 0 | 7 | 26.99 | 1
2025-07-15 23:30 | 0 | 6 | 26.99 | 2
2025-07-16 | 0 | 6 | 26.99 | 1
2025-07-16 00:30 | 0 | 6 | 26.99 | 2
2025-07-16 01:00 | 0 | 6 | 26.99 | 1
2025-07-16 01:30 | 0 | 6 | 26.99 | 2
2025-07-16 02:00 | 0 | 6 | 26.99 | 2
2025-07-16 02:30 | 0 | 5 | 26.99 | 1
2025-07-16 03:00 | 0 | 6 | 26.99 | 2
2025-07-16 03:30 | 0 | 5 | 26.99 | 1
2025-07-16 04:00 | 0 | 5 | 26.99 | 2
2025-07-16 04:30 | 0 | 6 | 26.99 | 1
2025-07-16 05:00 | 0 | 5 | 26.99 | 2
2025-07-16 05:30 | 0 | 5 | 26.99 | 1
2025-07-16 06:00 | 0 | 6 | 26.99 | 2
2025-07-16 06:30 | 1 | 5 | 26.99 | 3
2025-07-16 07:00 | 23 | 7 | 26.99 | 4
2025-07-16 07:30 | 50 | 6 | 26.99 | 4
2025-07-16 08:00 | 52 | 10 | 26.99 | 7
2025-07-16 08:30 | 53 | 24 | 26.99 | 26
2025-07-16 09:00 | 78 | 27 | 26.99 | 30
2025-07-16 09:30 | 85 | 27 | 26.99 | 33
2025-07-16 10:00 | 95 | 65 | 26.99 | 32
2025-07-16 10:30 | 98 | 92 | 26.99 | 38
2025-07-16 11:00 | 105 | 64 | 26.99 | 39
2025-07-16 11:30 | 105 | 55 | 26.99 | 37
2025-07-16 12:00 | 103 | 20 | 26.99 | 21
2025-07-16 12:30 | 105 | 68 | 26.99 | 30
2025-07-16 13:00 | 105 | 57 | 26.99 | 31
2025-07-16 13:30 | 105 | 56 | 26.99 | 37
2025-07-16 14:00 | 95 | 64 | 26.99 | 31
2025-07-16 14:30 | 86 | 69 | 26.99 | 29
2025-07-16 15:00 | 75 | 73 | 26.99 | 32
2025-07-16 15:30 | 70 | 57 | 26.99 | 31
2025-07-16 16:00 | 54 | 58 | 26.99 | 31
2025-07-16 16:30 | 40 | 55 | 26.99 | 34
2025-07-16 17:00 | 27 | 52 | 26.99 | 32
2025-07-16 17:30 | 15 | 51 | 26.99 | 24
2025-07-16 18:00 | 7 | 34 | 26.99 | 24
2025-07-16 18:30 | 2 | 10 | 26.99 | 26
2025-07-16 19:00 | 0 | 6 | 26.99 | 24
2025-07-16 19:30 | 0 | 7 | 26.99 | 10
2025-07-16 20:00 | 0 | 6 | 26.99 | 8
2025-07-16 20:30 | 0 | 6 | 26.99 | 3
2025-07-16 21:00 | 0 | 6 | 26.99 | 2
2025-07-16 21:30 | 0 | 5 | 26.99 | 3
2025-07-16 22:00 | 0 | 5 | 26.99 | 3
2025-07-16 22:30 | 0 | 6 | 26.99 | 3
2025-07-16 23:00 | 0 | 6 | 26.99 | 2
2025-07-16 23:30 | 0 | 7 | 26.99 | 1
2025-07-17 | 0 | 6 | 26.99 | 2
2025-07-17 00:30 | 0 | 6 | 26.99 | 1
2025-07-17 01:00 | 0 | 6 | 26.99 | 2
2025-07-17 01:30 | 0 | 6 | 26.99 | 2
2025-07-17 02:00 | 0 | 6 | 26.99 | 2
2025-07-17 02:30 | 0 | 7 | 26.99 | 2
2025-07-17 03:00 | 0 | 6 | 26.99 | 1
2025-07-17 03:30 | 0 | 5 | 26.99 | 2
2025-07-17 04:00 | 0 | 5 | 26.99 | 1
2025-07-17 04:30 | 0 | 5 | 26.99 | 1
2025-07-17 05:00 | 0 | 6 | 26.99 | 2
2025-07-17 05:30 | 0 | 5 | 26.99 | 2
2025-07-17 06:00 | 0 | 5 | 26.99 | 1
2025-07-17 06:30 | 0 | 5 | 26.99 | 4
2025-07-17 07:00 | 0 | 6 | 26.99 | 4
2025-07-17 07:30 | 1 | 6 | 26.99 | 5
2025-07-17 08:00 | 1 | 9 | 26.99 | 6
2025-07-17 08:30 | 0 | 29 | 26.99 | 23
2025-07-17 09:00 | 4 | 22 | 26.99 | 28
2025-07-17 09:30 | 5 | 27 | 26.99 | 30
2025-07-17 10:00 | 8 | 28 | 26.99 | 31
2025-07-17 10:30 | 9 | 26 | 26.99 | 34
2025-07-17 11:00 | 6 | 27 | 26.99 | 30
2025-07-17 11:30 | 10 | 26 | 26.99 | 31
2025-07-17 12:00 | 14 | 14 | 26.99 | 16
2025-07-17 12:30 | 13 | 20 | 26.99 | 22
2025-07-17 13:00 | 11 | 24 | 26.99 | 27
2025-07-17 13:30 | 26 | 25 | 26.99 | 27
2025-07-17 14:00 | 2 | 25 | 26.99 | 38
2025-07-17 14:30 | 9 | 26 | 26.99 | 38
2025-07-17 15:00 | 12 | 26 | 26.99 | 37
2025-07-17 15:30 | 19 | 24 | 26.99 | 42
2025-07-17 16:00 | 21 | 40 | 26.99 | 40
2025-07-17 16:30 | 7 | 22 | 26.99 | 42
2025-07-17 17:00 | 7 | 18 | 26.99 | 39
2025-07-17 17:30 | 2 | 20 | 26.99 | 34
2025-07-17 18:00 | 0 | 21 | 26.99 | 34
2025-07-17 18:30 | 0 | 18 | 26.99 | 32
2025-07-17 19:00 | 0 | 15 | 26.99 | 31
2025-07-17 19:30 | 0 | 7 | 26.99 | 10
2025-07-17 20:00 | 0 | 7 | 26.99 | 7
2025-07-17 20:30 | 0 | 6 | 26.99 | 2
2025-07-17 21:00 | 0 | 6 | 26.99 | 2
2025-07-17 21:30 | 0 | 5 | 26.99 | 1
2025-07-17 22:00 | 0 | 5 | 26.99 | 2
2025-07-17 22:30 | 0 | 6 | 26.99 | 1
2025-07-17 23:00 | 0 | 6 | 26.99 | 2
2025-07-17 23:30 | 0 | 7 | 26.99 | 1
2025-07-18 | 0 | 6 | 26.99 | 1
2025-07-18 00:30 | 0 | 6 | 26.99 | 2
2025-07-18 01:00 | 0 | 6 | 26.99 | 1
2025-07-18 01:30 | 0 | 6 | 26.99 | 3
2025-07-18 02:00 | 0 | 6 | 26.99 | 1
2025-07-18 02:30 | 0 | 6 | 26.99 | 2
2025-07-18 03:00 | 0 | 6 | 26.99 | 1
2025-07-18 03:30 | 0 | 6 | 26.99 | 2
2025-07-18 04:00 | 0 | 6 | 26.99 | 1
2025-07-18 04:30 | 0 | 6 | 26.99 | 2
2025-07-18 05:00 | 0 | 6 | 26.99 | 1
2025-07-18 05:30 | 5 | 6 | 26.99 | 2
2025-07-18 06:00 | 12 | 6 | 26.99 | 1
2025-07-18 06:30 | 24 | 7 | 26.99 | 4
2025-07-18 07:00 | 33 | 6 | 26.99 | 3
2025-07-18 07:30 | 52 | 7 | 26.99 | 3
2025-07-18 08:00 | 83 | 10 | 26.99 | 8
2025-07-18 08:30 | 81 | 26 | 26.99 | 35
2025-07-18 09:00 | 97 | 28 | 26.99 | 42
2025-07-18 09:30 | 103 | 34 | 26.99 | 41
2025-07-18 10:00 | 105 | 51 | 26.99 | 32
2025-07-18 10:30 | 105 | 53 | 26.99 | 32
2025-07-18 11:00 | 105 | 37 | 26.99 | 34
2025-07-18 11:30 | 93 | 54 | 26.99 | 40
2025-07-18 12:00 | 67 | 34 | 26.99 | 28
2025-07-18 12:30 | 79 | 91 | 26.99 | 30
2025-07-18 13:00 | 72 | 82 | 26.99 | 33
2025-07-18 13:30 | 85 | 84 | 26.99 | 32
2025-07-18 14:00 | 65 | 65 | 26.99 | 33
2025-07-18 14:30 | 60 | 49 | 26.99 | 34
2025-07-18 15:00 | 63 | 61 | 26.99 | 35
2025-07-18 15:30 | 73 | 63 | 26.99 | 42
2025-07-18 16:00 | 61 | 41 | 26.99 | 41
2025-07-18 16:30 | 49 | 41 | 26.99 | 42
2025-07-18 17:00 | 29 | 32 | 26.99 | 35
2025-07-18 17:30 | 17 | 8 | 26.99 | 32
2025-07-18 18:00 | 13 | 8 | 26.99 | 33
2025-07-18 18:30 | 2 | 7 | 26.99 | 15
2025-07-18 19:00 | 0 | 7 | 26.99 | 15
2025-07-18 19:30 | 0 | 7 | 26.99 | 2
2025-07-18 20:00 | 0 | 8 | 26.99 | 2
2025-07-18 20:30 | 0 | 6 | 26.99 | 2
2025-07-18 21:00 | 0 | 5 | 26.99 | 1
2025-07-18 21:30 | 0 | 5 | 26.99 | 2
2025-07-18 22:00 | 0 | 6 | 26.99 | 2
2025-07-18 22:30 | 0 | 5 | 26.99 | 1
2025-07-18 23:00 | 0 | 6 | 26.99 | 1
2025-07-18 23:30 | 0 | 5 | 26.99 | 2
2025-07-19 | 0 | 6 | 26.99 | 1
2025-07-19 00:30 | 0 | 5 | 26.99 | 2
2025-07-19 01:00 | 0 | 5 | 26.99 | 2
2025-07-19 01:30 | 0 | 6 | 26.99 | 2
2025-07-19 02:00 | 0 | 5 | 26.99 | 1
2025-07-19 02:30 | 0 | 6 | 26.99 | 2
2025-07-19 03:00 | 0 | 6 | 26.99 | 1
2025-07-19 03:30 | 0 | 6 | 26.99 | 2
2025-07-19 04:00 | 0 | 6 | 26.99 | 1
2025-07-19 04:30 | 0 | 6 | 26.99 | 2
2025-07-19 05:00 | 1 | 6 | 26.99 | 1
2025-07-19 05:30 | 5 | 6 | 26.99 | 2
2025-07-19 06:00 | 16 | 7 | 26.99 | 2
2025-07-19 06:30 | 28 | 6 | 26.99 | 4
2025-07-19 07:00 | 21 | 6 | 26.99 | 4
2025-07-19 07:30 | 49 | 7 | 26.99 | 4
2025-07-19 08:00 | 31 | 25 | 26.99 | 5
2025-07-19 08:30 | 34 | 29 | 26.99 | 8
2025-07-19 09:00 | 29 | 26 | 26.99 | 10
2025-07-19 09:30 | 36 | 26 | 26.99 | 9
2025-07-19 10:00 | 66 | 29 | 26.99 | 9
2025-07-19 10:30 | 86 | 36 | 26.99 | 10
2025-07-19 11:00 | 103 | 43 | 26.99 | 11
2025-07-19 11:30 | 104 | 41 | 26.99 | 10
2025-07-19 12:00 | 103 | 19 | 26.99 | 5
2025-07-19 12:30 | 103 | 46 | 26.99 | 7
2025-07-19 13:00 | 105 | 52 | 26.99 | 11
2025-07-19 13:30 | 105 | 49 | 26.99 | 11
2025-07-19 14:00 | 93 | 47 | 26.99 | 11
2025-07-19 14:30 | 96 | 46 | 26.99 | 11
2025-07-19 15:00 | 80 | 45 | 26.99 | 10
2025-07-19 15:30 | 71 | 45 | 26.99 | 10
2025-07-19 16:00 | 59 | 42 | 26.99 | 9
2025-07-19 16:30 | 47 | 8 | 26.99 | 9
2025-07-19 17:00 | 37 | 7 | 26.99 | 8
2025-07-19 17:30 | 31 | 8 | 26.99 | 3
2025-07-19 18:00 | 7 | 7 | 26.99 | 1
2025-07-19 18:30 | 0 | 8 | 26.99 | 2
2025-07-19 19:00 | 0 | 7 | 26.99 | 1
2025-07-19 19:30 | 0 | 7 | 26.99 | 2
2025-07-19 20:00 | 0 | 7 | 26.99 | 2
2025-07-19 20:30 | 0 | 6 | 26.99 | 1
2025-07-19 21:00 | 0 | 5 | 26.99 | 2
2025-07-19 21:30 | 0 | 6 | 26.99 | 1
2025-07-19 22:00 | 0 | 5 | 26.99 | 2
2025-07-19 22:30 | 0 | 5 | 26.99 | 1
2025-07-19 23:00 | 0 | 6 | 26.99 | 2
2025-07-19 23:30 | 0 | 5 | 26.99 | 1
2025-07-20 | 0 | 6 | 26.99 | 2
2025-07-20 00:30 | 0 | 5 | 26.99 | 1
2025-07-20 01:00 | 0 | 6 | 26.99 | 2
2025-07-20 01:30 | 0 | 6 | 26.99 | 2
2025-07-20 02:00 | 0 | 6 | 26.99 | 2
2025-07-20 02:30 | 0 | 6 | 26.99 | 1
2025-07-20 03:00 | 0 | 6 | 26.99 | 1
2025-07-20 03:30 | 0 | 6 | 26.99 | 2
2025-07-20 04:00 | 0 | 7 | 26.99 | 1
2025-07-20 04:30 | 0 | 6 | 26.99 | 2
2025-07-20 05:00 | 0 | 6 | 26.99 | 1
2025-07-20 05:30 | 3 | 6 | 26.99 | 2
2025-07-20 06:00 | 8 | 5 | 26.99 | 1
2025-07-20 06:30 | 21 | 5 | 26.99 | 2
2025-07-20 07:00 | 15 | 6 | 26.99 | 1
2025-07-20 07:30 | 26 | 5 | 26.99 | 2
2025-07-20 08:00 | 33 | 16 | 26.99 | 1
2025-07-20 08:30 | 39 | 46 | 26.99 | 1
2025-07-20 09:00 | 54 | 40 | 26.99 | 2
2025-07-20 09:30 | 57 | 42 | 26.99 | 1
2025-07-20 10:00 | 92 | 37 | 26.99 | 2
2025-07-20 10:30 | 87 | 41 | 26.99 | 1
2025-07-20 11:00 | 81 | 44 | 26.99 | 2
2025-07-20 11:30 | 93 | 45 | 26.99 | 1
2025-07-20 12:00 | 105 | 24 | 26.99 | 2
2025-07-20 12:30 | 105 | 54 | 26.99 | 1
2025-07-20 13:00 | 105 | 55 | 26.99 | 2
2025-07-20 13:30 | 105 | 51 | 26.99 | 1
2025-07-20 14:00 | 89 | 51 | 26.99 | 2
2025-07-20 14:30 | 81 | 50 | 26.99 | 1
2025-07-20 15:00 | 80 | 49 | 26.99 | 1
2025-07-20 15:30 | 61 | 48 | 26.99 | 2
2025-07-20 16:00 | 44 | 47 | 26.99 | 1
2025-07-20 16:30 | 44 | 47 | 26.99 | 2
2025-07-20 17:00 | 29 | 45 | 26.99 | 1
2025-07-20 17:30 | 12 | 42 | 26.99 | 2
2025-07-20 18:00 | 10 | 32 | 26.99 | 1
2025-07-20 18:30 | 2 | 7 | 26.99 | 1
2025-07-20 19:00 | 0 | 7 | 26.99 | 2
2025-07-20 19:30 | 0 | 6 | 26.99 | 2
2025-07-20 20:00 | 0 | 7 | 26.99 | 1
2025-07-20 20:30 | 0 | 6 | 26.99 | 2
2025-07-20 21:00 | 0 | 5 | 26.99 | 2
2025-07-20 21:30 | 0 | 5 | 26.99 | 1
2025-07-20 22:00 | 0 | 6 | 26.99 | 2
2025-07-20 22:30 | 0 | 5 | 26.99 | 1
2025-07-20 23:00 | 0 | 5 | 26.99 | 2
2025-07-20 23:30 | 0 | 6 | 26.99 | 1
2025-07-21 | 0 | 5 | 26.99 | 1
2025-07-21 00:30 | 0 | 5 | 26.99 | 2
2025-07-21 01:00 | 0 | 5 | 26.99 | 1
2025-07-21 01:30 | 0 | 6 | 26.99 | 2
2025-07-21 02:00 | 0 | 5 | 26.99 | 2
2025-07-21 02:30 | 0 | 6 | 26.99 | 2
2025-07-21 03:00 | 0 | 6 | 26.99 | 1
2025-07-21 03:30 | 0 | 7 | 26.99 | 1
2025-07-21 04:00 | 0 | 6 | 26.99 | 2
2025-07-21 04:30 | 0 | 6 | 26.99 | 1
2025-07-21 05:00 | 0 | 6 | 26.99 | 2
2025-07-21 05:30 | 3 | 6 | 26.99 | 1
2025-07-21 06:00 | 12 | 6 | 26.99 | 2
2025-07-21 06:30 | 24 | 6 | 26.99 | 3
2025-07-21 07:00 | 38 | 7 | 26.99 | 3
2025-07-21 07:30 | 51 | 6 | 26.99 | 3
2025-07-21 08:00 | 58 | 31 | 26.99 | 3
2025-07-21 08:30 | 62 | 72 | 26.99 | 4
2025-07-21 09:00 | 78 | 53 | 26.99 | 3
2025-07-21 09:30 | 83 | 50 | 26.99 | 3
2025-07-21 10:00 | 92 | 53 | 26.99 | 4
2025-07-21 10:30 | 93 | 56 | 26.99 | 4
2025-07-21 11:00 | 99 | 57 | 26.99 | 3
2025-07-21 11:30 | 105 | 61 | 26.99 | 3
2025-07-21 12:00 | 105 | 24 | 26.99 | 2
2025-07-21 12:30 | 105 | 71 | 26.99 | 2
2025-07-21 13:00 | 105 | 77 | 26.99 | 1
2025-07-21 13:30 | 104 | 69 | 26.99 | 2
2025-07-21 14:00 | 93 | 66 | 26.99 | 1
2025-07-21 14:30 | 83 | 62 | 26.99 | 1
2025-07-21 15:00 | 80 | 61 | 26.99 | 2
2025-07-21 15:30 | 75 | 65 | 26.99 | 1
2025-07-21 16:00 | 46 | 63 | 26.99 | 2
2025-07-21 16:30 | 3 | 58 | 26.99 | 1
2025-07-21 17:00 | 3 | 53 | 26.99 | 2
2025-07-21 17:30 | 2 | 49 | 26.99 | 1
2025-07-21 18:00 | 1 | 40 | 26.99 | 2
2025-07-21 18:30 | 0 | 7 | 26.99 | 1
2025-07-21 19:00 | 0 | 6 | 26.99 | 2
2025-07-21 19:30 | 0 | 6 | 26.99 | 2
2025-07-21 20:00 | 0 | 7 | 26.99 | 1
2025-07-21 20:30 | 0 | 6 | 26.99 | 2
2025-07-21 21:00 | 0 | 5 | 26.99 | 2
2025-07-21 21:30 | 0 | 6 | 26.99 | 1
2025-07-21 22:00 | 0 | 6 | 26.99 | 2
2025-07-21 22:30 | 0 | 5 | 26.99 | 1
2025-07-21 23:00 | 0 | 6 | 26.99 | 2
2025-07-21 23:30 | 0 | 5 | 26.99 | 1
2025-07-22 | 0 | 6 | 26.99 | 2
2025-07-22 00:30 | 0 | 6 | 26.99 | 1
2025-07-22 01:00 | 0 | 6 | 26.99 | 2
2025-07-22 01:30 | 0 | 6 | 26.99 | 2
2025-07-22 02:00 | 0 | 7 | 26.99 | 2
2025-07-22 02:30 | 0 | 6 | 26.99 | 1
2025-07-22 03:00 | 0 | 6 | 26.99 | 1
2025-07-22 03:30 | 0 | 5 | 26.99 | 2
2025-07-22 04:00 | 0 | 6 | 26.99 | 1
2025-07-22 04:30 | 0 | 5 | 26.99 | 2
2025-07-22 05:00 | 0 | 5 | 26.99 | 1
2025-07-22 05:30 | 4 | 5 | 26.99 | 2
2025-07-22 06:00 | 12 | 6 | 26.99 | 2
2025-07-22 06:30 | 24 | 5 | 26.99 | 4
2025-07-22 07:00 | 37 | 7 | 26.99 | 6
2025-07-22 07:30 | 45 | 6 | 26.99 | 4
2025-07-22 08:00 | 62 | 18 | 26.99 | 7
2025-07-22 08:30 | 71 | 36 | 26.99 | 31
2025-07-22 09:00 | 79 | 42 | 26.99 | 44
2025-07-22 09:30 | 87 | 57 | 26.99 | 41
2025-07-22 10:00 | 93 | 78 | 26.99 | 33
2025-07-22 10:30 | 105 | 60 | 26.99 | 37
2025-07-22 11:00 | 64 | 54 | 26.99 | 39
2025-07-22 11:30 | 75 | 64 | 26.99 | 38
2025-07-22 12:00 | 72 | 49 | 26.99 | 32
2025-07-22 12:30 | 89 | 88 | 26.99 | 37
2025-07-22 13:00 | 105 | 95 | 26.99 | 42
2025-07-22 13:30 | 105 | 91 | 26.99 | 35
2025-07-22 14:00 | 82 | 80 | 26.99 | 39
2025-07-22 14:30 | 84 | 63 | 26.99 | 38
2025-07-22 15:00 | 76 | 63 | 26.99 | 33
2025-07-22 15:30 | 65 | 71 | 26.99 | 33
2025-07-22 16:00 | 57 | 67 | 26.99 | 32
2025-07-22 16:30 | 51 | 57 | 26.99 | 38
2025-07-22 17:00 | 31 | 62 | 26.99 | 37
2025-07-22 17:30 | 19 | 58 | 26.99 | 26
2025-07-22 18:00 | 7 | 57 | 26.99 | 33
2025-07-22 18:30 | 0 | 47 | 26.99 | 26
2025-07-22 19:00 | 0 | 15 | 26.99 | 25
2025-07-22 19:30 | 0 | 8 | 26.99 | 11
2025-07-22 20:00 | 0 | 9 | 26.99 | 7
2025-07-22 20:30 | 0 | 7 | 26.99 | 2
2025-07-22 21:00 | 0 | 7 | 26.99 | 2
2025-07-22 21:30 | 0 | 7 | 26.99 | 1
2025-07-22 22:00 | 0 | 6 | 26.99 | 2
2025-07-22 22:30 | 0 | 7 | 26.99 | 2
2025-07-22 23:00 | 0 | 6 | 26.99 | 1
2025-07-22 23:30 | 0 | 7 | 26.99 | 2
2025-07-23 | 0 | 6 | 26.99 | 1
2025-07-23 00:30 | 0 | 7 | 26.99 | 2
2025-07-23 01:00 | 0 | 6 | 26.99 | 2
2025-07-23 01:30 | 0 | 6 | 26.99 | 2
2025-07-23 02:00 | 0 | 6 | 26.99 | 2
2025-07-23 02:30 | 0 | 6 | 26.99 | 1
2025-07-23 03:00 | 0 | 7 | 26.99 | 2
2025-07-23 03:30 | 0 | 6 | 26.99 | 1
2025-07-23 04:00 | 0 | 7 | 26.99 | 2
2025-07-23 04:30 | 0 | 7 | 26.99 | 1
2025-07-23 05:00 | 0 | 6 | 26.99 | 2
2025-07-23 05:30 | 3 | 7 | 26.99 | 1
2025-07-23 06:00 | 13 | 7 | 26.99 | 2
2025-07-23 06:30 | 25 | 7 | 26.99 | 5
2025-07-23 07:00 | 37 | 6 | 26.99 | 4
2025-07-23 07:30 | 50 | 8 | 26.99 | 5
2025-07-23 08:00 | 61 | 21 | 26.99 | 9
2025-07-23 08:30 | 70 | 50 | 26.99 | 31
2025-07-23 09:00 | 79 | 64 | 26.99 | 31
2025-07-23 09:30 | 86 | 64 | 26.99 | 34
2025-07-23 10:00 | 90 | 61 | 26.99 | 30
2025-07-23 10:30 | 94 | 63 | 26.99 | 42
2025-07-23 11:00 | 98 | 65 | 26.99 | 43
2025-07-23 11:30 | 105 | 81 | 26.99 | 42
2025-07-23 12:00 | 102 | 27 | 26.99 | 30
2025-07-23 12:30 | 103 | 67 | 26.99 | 28
2025-07-23 13:00 | 99 | 73 | 26.99 | 39
2025-07-23 13:30 | 94 | 69 | 26.99 | 41
2025-07-23 14:00 | 90 | 80 | 26.99 | 42
2025-07-23 14:30 | 84 | 85 | 26.99 | 35
2025-07-23 15:00 | 79 | 81 | 26.99 | 31
2025-07-23 15:30 | 74 | 82 | 26.99 | 33
2025-07-23 16:00 | 58 | 79 | 26.99 | 30
2025-07-23 16:30 | 53 | 53 | 26.99 | 33
2025-07-23 17:00 | 32 | 54 | 26.99 | 33
2025-07-23 17:30 | 20 | 52 | 26.99 | 31
2025-07-23 18:00 | 8 | 47 | 26.99 | 35
2025-07-23 18:30 | 0 | 45 | 26.99 | 27
2025-07-23 19:00 | 0 | 17 | 26.99 | 24
2025-07-23 19:30 | 0 | 8 | 26.99 | 4
2025-07-23 20:00 | 0 | 8 | 26.99 | 2
2025-07-23 20:30 | 0 | 8 | 26.99 | 2
2025-07-23 21:00 | 0 | 7 | 26.99 | 1
2025-07-23 21:30 | 0 | 7 | 26.99 | 2
2025-07-23 22:00 | 0 | 7 | 26.99 | 2
2025-07-23 22:30 | 0 | 7 | 26.99 | 1
2025-07-23 23:00 | 0 | 6 | 26.99 | 2
2025-07-23 23:30 | 0 | 7 | 26.99 | 1
2025-07-24 | 0 | 6 | 26.99 | 1
2025-07-24 00:30 | 0 | 7 | 26.99 | 2
2025-07-24 01:00 | 0 | 6 | 26.99 | 1
2025-07-24 01:30 | 0 | 6 | 26.99 | 3
2025-07-24 02:00 | 0 | 6 | 26.99 | 1
2025-07-24 02:30 | 0 | 7 | 26.99 | 2
2025-07-24 03:00 | 0 | 7 | 26.99 | 1
2025-07-24 03:30 | 0 | 7 | 26.99 | 2
2025-07-24 04:00 | 0 | 7 | 26.99 | 1
2025-07-24 04:30 | 0 | 7 | 26.99 | 2
2025-07-24 05:00 | 0 | 7 | 26.99 | 1
2025-07-24 05:30 | 3 | 7 | 26.99 | 2
2025-07-24 06:00 | 11 | 7 | 26.99 | 2
2025-07-24 06:30 | 24 | 7 | 26.99 | 4
2025-07-24 07:00 | 37 | 6 | 26.99 | 4
2025-07-24 07:30 | 51 | 7 | 26.99 | 5
2025-07-24 08:00 | 61 | 17 | 26.99 | 7
2025-07-24 08:30 | 71 | 38 | 26.99 | 30
2025-07-24 09:00 | 80 | 40 | 26.99 | 35
2025-07-24 09:30 | 86 | 44 | 26.99 | 32
2025-07-24 10:00 | 101 | 56 | 26.99 | 33
2025-07-24 10:30 | 104 | 44 | 26.99 | 40
2025-07-24 11:00 | 99 | 43 | 26.99 | 35
2025-07-24 11:30 | 105 | 45 | 26.99 | 37
2025-07-24 12:00 | 105 | 26 | 26.99 | 23
2025-07-24 12:30 | 105 | 47 | 26.99 | 25
2025-07-24 13:00 | 105 | 59 | 26.99 | 32
2025-07-24 13:30 | 105 | 67 | 26.99 | 33
2025-07-24 14:00 | 98 | 77 | 26.99 | 37
2025-07-24 14:30 | 94 | 62 | 26.99 | 34
2025-07-24 15:00 | 81 | 71 | 26.99 | 32
2025-07-24 15:30 | 75 | 56 | 26.99 | 35
2025-07-24 16:00 | 59 | 50 | 26.99 | 36
2025-07-24 16:30 | 53 | 48 | 26.99 | 39
2025-07-24 17:00 | 15 | 46 | 26.99 | 33
2025-07-24 17:30 | 20 | 45 | 26.99 | 28
2025-07-24 18:00 | 11 | 46 | 26.99 | 31
2025-07-24 18:30 | 1 | 44 | 26.99 | 30
2025-07-24 19:00 | 0 | 40 | 26.99 | 27
2025-07-24 19:30 | 0 | 11 | 26.99 | 3
2025-07-24 20:00 | 0 | 7 | 26.99 | 2
2025-07-24 20:30 | 0 | 6 | 26.99 | 2
2025-07-24 21:00 | 0 | 6 | 26.99 | 2
2025-07-24 21:30 | 0 | 5 | 26.99 | 2
2025-07-24 22:00 | 0 | 5 | 26.99 | 1
2025-07-24 22:30 | 0 | 6 | 26.99 | 2
2025-07-24 23:00 | 0 | 5 | 26.99 | 2
2025-07-24 23:30 | 0 | 5 | 26.99 | 1
2025-07-25 | 0 | 6 | 26.99 | 2
2025-07-25 00:30 | 0 | 5 | 26.99 | 1
2025-07-25 01:00 | 0 | 5 | 26.99 | 2
2025-07-25 01:30 | 0 | 6 | 26.99 | 2
2025-07-25 02:00 | 0 | 6 | 26.99 | 2
2025-07-25 02:30 | 0 | 6 | 26.99 | 2
2025-07-25 03:00 | 0 | 6 | 26.99 | 1
2025-07-25 03:30 | 0 | 6 | 26.99 | 2
2025-07-25 04:00 | 0 | 6 | 26.99 | 2
2025-07-25 04:30 | 0 | 6 | 26.99 | 1
2025-07-25 05:00 | 0 | 6 | 26.99 | 2
2025-07-25 05:30 | 3 | 6 | 26.99 | 1
2025-07-25 06:00 | 11 | 6 | 26.99 | 3
2025-07-25 06:30 | 23 | 7 | 26.99 | 5
2025-07-25 07:00 | 37 | 7 | 26.99 | 4
2025-07-25 07:30 | 49 | 8 | 26.99 | 5
2025-07-25 08:00 | 63 | 18 | 26.99 | 8
2025-07-25 08:30 | 59 | 54 | 26.99 | 28
2025-07-25 09:00 | 76 | 48 | 26.99 | 30
2025-07-25 09:30 | 89 | 48 | 26.99 | 32
2025-07-25 10:00 | 95 | 48 | 26.99 | 30
2025-07-25 10:30 | 102 | 49 | 26.99 | 37
2025-07-25 11:00 | 101 | 52 | 26.99 | 35
2025-07-25 11:30 | 105 | 56 | 26.99 | 33
2025-07-25 12:00 | 105 | 47 | 26.99 | 19
2025-07-25 12:30 | 105 | 69 | 26.99 | 24
2025-07-25 13:00 | 105 | 74 | 26.99 | 30
2025-07-25 13:30 | 105 | 75 | 26.99 | 32
2025-07-25 14:00 | 99 | 69 | 26.99 | 32
2025-07-25 14:30 | 95 | 77 | 26.99 | 30
2025-07-25 15:00 | 81 | 68 | 26.99 | 29
2025-07-25 15:30 | 73 | 53 | 26.99 | 33
2025-07-25 16:00 | 57 | 52 | 26.99 | 31
2025-07-25 16:30 | 46 | 48 | 26.99 | 33
2025-07-25 17:00 | 32 | 47 | 26.99 | 31
2025-07-25 17:30 | 19 | 45 | 26.99 | 25
2025-07-25 18:00 | 7 | 37 | 26.99 | 27
2025-07-25 18:30 | 1 | 35 | 26.99 | 25
2025-07-25 19:00 | 0 | 32 | 26.99 | 24
2025-07-25 19:30 | 0 | 8 | 26.99 | 7
2025-07-25 20:00 | 0 | 6 | 26.99 | 4
2025-07-25 20:30 | 0 | 6 | 26.99 | 2
2025-07-25 21:00 | 0 | 6 | 26.99 | 2
2025-07-25 21:30 | 0 | 5 | 26.99 | 1
2025-07-25 22:00 | 0 | 6 | 26.99 | 2
2025-07-25 22:30 | 0 | 5 | 26.99 | 1
2025-07-25 23:00 | 0 | 6 | 26.99 | 2
2025-07-25 23:30 | 0 | 6 | 26.99 | 1
2025-07-26 | 0 | 5 | 26.99 | 2
2025-07-26 00:30 | 0 | 7 | 26.99 | 1
2025-07-26 01:00 | 0 | 6 | 26.99 | 2
2025-07-26 01:30 | 0 | 6 | 26.99 | 2
2025-07-26 02:00 | 0 | 6 | 26.99 | 2
2025-07-26 02:30 | 0 | 7 | 26.99 | 1
2025-07-26 03:00 | 0 | 6 | 26.99 | 2
2025-07-26 03:30 | 0 | 6 | 26.99 | 1
2025-07-26 04:00 | 0 | 5 | 26.99 | 1
2025-07-26 04:30 | 0 | 6 | 26.99 | 2
2025-07-26 05:00 | 0 | 5 | 26.99 | 1
2025-07-26 05:30 | 2 | 5 | 26.99 | 2
2025-07-26 06:00 | 8 | 6 | 26.99 | 2
2025-07-26 06:30 | 25 | 5 | 26.99 | 5
2025-07-26 07:00 | 27 | 7 | 26.99 | 4
2025-07-26 07:30 | 29 | 6 | 26.99 | 4
2025-07-26 08:00 | 64 | 7 | 26.99 | 9
2025-07-26 08:30 | 78 | 7 | 26.99 | 27
2025-07-26 09:00 | 76 | 16 | 26.99 | 31
2025-07-26 09:30 | 88 | 50 | 26.99 | 35
2025-07-26 10:00 | 101 | 48 | 26.99 | 29
2025-07-26 10:30 | 105 | 45 | 26.99 | 33
2025-07-26 11:00 | 105 | 43 | 26.99 | 30
2025-07-26 11:30 | 105 | 40 | 26.99 | 35
2025-07-26 12:00 | 105 | 10 | 26.99 | 17
2025-07-26 12:30 | 95 | 33 | 26.99 | 23
2025-07-26 13:00 | 105 | 47 | 26.99 | 25
2025-07-26 13:30 | 105 | 43 | 26.99 | 31
2025-07-26 14:00 | 96 | 42 | 26.99 | 29
2025-07-26 14:30 | 94 | 40 | 26.99 | 26
2025-07-26 15:00 | 82 | 38 | 26.99 | 28
2025-07-26 15:30 | 76 | 37 | 26.99 | 30
2025-07-26 16:00 | 58 | 38 | 26.99 | 34
2025-07-26 16:30 | 53 | 36 | 26.99 | 29
2025-07-26 17:00 | 34 | 24 | 26.99 | 28
2025-07-26 17:30 | 28 | 7 | 26.99 | 22
2025-07-26 18:00 | 8 | 7 | 26.99 | 24
2025-07-26 18:30 | 0 | 7 | 26.99 | 27
2025-07-26 19:00 | 0 | 6 | 26.99 | 20
2025-07-26 19:30 | 0 | 7 | 26.99 | 3
2025-07-26 20:00 | 0 | 6 | 26.99 | 1
2025-07-26 20:30 | 0 | 6 | 26.99 | 2
2025-07-26 21:00 | 0 | 5 | 26.99 | 2
2025-07-26 21:30 | 0 | 6 | 26.99 | 1
2025-07-26 22:00 | 0 | 5 | 26.99 | 2
2025-07-26 22:30 | 0 | 6 | 26.99 | 2
2025-07-26 23:00 | 0 | 5 | 26.99 | 1
2025-07-26 23:30 | 0 | 6 | 26.99 | 1
2025-07-27 | 0 | 6 | 26.99 | 2
2025-07-27 00:30 | 0 | 6 | 26.99 | 1
2025-07-27 01:00 | 0 | 7 | 26.99 | 2
2025-07-27 01:30 | 0 | 6 | 26.99 | 2
2025-07-27 02:00 | 0 | 6 | 26.99 | 2
2025-07-27 02:30 | 0 | 6 | 26.99 | 1
2025-07-27 03:00 | 0 | 6 | 26.99 | 2
2025-07-27 03:30 | 0 | 5 | 26.99 | 1
2025-07-27 04:00 | 0 | 6 | 26.99 | 2
2025-07-27 04:30 | 0 | 5 | 26.99 | 1
2025-07-27 05:00 | 0 | 5 | 26.99 | 2
2025-07-27 05:30 | 0 | 6 | 26.99 | 1
2025-07-27 06:00 | 8 | 5 | 26.99 | 2
2025-07-27 06:30 | 23 | 6 | 26.99 | 3
2025-07-27 07:00 | 36 | 7 | 26.99 | 3
2025-07-27 07:30 | 50 | 6 | 26.99 | 4
2025-07-27 08:00 | 62 | 7 | 26.99 | 3
2025-07-27 08:30 | 70 | 8 | 26.99 | 3
2025-07-27 09:00 | 82 | 8 | 26.99 | 3
2025-07-27 09:30 | 88 | 9 | 26.99 | 3
2025-07-27 10:00 | 92 | 9 | 26.99 | 2
2025-07-27 10:30 | 98 | 8 | 26.99 | 2
2025-07-27 11:00 | 105 | 9 | 26.99 | 1
2025-07-27 11:30 | 105 | 9 | 26.99 | 2
2025-07-27 12:00 | 105 | 8 | 26.99 | 1
2025-07-27 12:30 | 105 | 8 | 26.99 | 2
2025-07-27 13:00 | 105 | 7 | 26.99 | 1
2025-07-27 13:30 | 95 | 7 | 26.99 | 2
2025-07-27 14:00 | 79 | 6 | 26.99 | 1
2025-07-27 14:30 | 84 | 7 | 26.99 | 2
2025-07-27 15:00 | 55 | 7 | 26.99 | 1
2025-07-27 15:30 | 62 | 6 | 26.99 | 2
2025-07-27 16:00 | 61 | 7 | 26.99 | 1
2025-07-27 16:30 | 56 | 7 | 26.99 | 2
2025-07-27 17:00 | 35 | 6 | 26.99 | 1
2025-07-27 17:30 | 31 | 7 | 26.99 | 1
2025-07-27 18:00 | 13 | 7 | 26.99 | 2
2025-07-27 18:30 | 8 | 7 | 26.99 | 1
2025-07-27 19:00 | 0 | 7 | 26.99 | 2
2025-07-27 19:30 | 0 | 7 | 26.99 | 2
2025-07-27 20:00 | 0 | 7 | 26.99 | 1
2025-07-27 20:30 | 0 | 7 | 26.99 | 2
2025-07-27 21:00 | 0 | 6 | 26.99 | 2
2025-07-27 21:30 | 0 | 5 | 26.99 | 1
2025-07-27 22:00 | 0 | 6 | 26.99 | 2
2025-07-27 22:30 | 0 | 5 | 26.99 | 1
2025-07-27 23:00 | 0 | 6 | 26.99 | 2
2025-07-27 23:30 | 0 | 5 | 26.99 | 1
2025-07-28 | 0 | 5 | 26.99 | 2
2025-07-28 00:30 | 0 | 6 | 26.99 | 1
2025-07-28 01:00 | 0 | 5 | 26.99 | 2
2025-07-28 01:30 | 0 | 6 | 26.99 | 2
2025-07-28 02:00 | 0 | 5 | 26.99 | 2
2025-07-28 02:30 | 0 | 6 | 26.99 | 1
2025-07-28 03:00 | 0 | 6 | 26.99 | 2
2025-07-28 03:30 | 0 | 6 | 26.99 | 1
2025-07-28 04:00 | 0 | 6 | 26.99 | 2
2025-07-28 04:30 | 0 | 7 | 26.99 | 1
2025-07-28 05:00 | 0 | 6 | 26.99 | 1
2025-07-28 05:30 | 2 | 6 | 26.99 | 2
2025-07-28 06:00 | 10 | 7 | 26.99 | 2
2025-07-28 06:30 | 23 | 6 | 26.99 | 4
2025-07-28 07:00 | 37 | 7 | 26.99 | 5
2025-07-28 07:30 | 51 | 6 | 26.99 | 6
2025-07-28 08:00 | 61 | 8 | 26.99 | 8
2025-07-28 08:30 | 71 | 36 | 26.99 | 26
2025-07-28 09:00 | 85 | 46 | 26.99 | 33
2025-07-28 09:30 | 90 | 48 | 26.99 | 34
2025-07-28 10:00 | 102 | 88 | 26.99 | 31
2025-07-28 10:30 | 104 | 84 | 26.99 | 33
2025-07-28 11:00 | 105 | 81 | 26.99 | 37
2025-07-28 11:30 | 105 | 81 | 26.99 | 39
2025-07-28 12:00 | 105 | 19 | 26.99 | 18
2025-07-28 12:30 | 105 | 78 | 26.99 | 23
2025-07-28 13:00 | 105 | 93 | 26.99 | 28
2025-07-28 13:30 | 105 | 74 | 26.99 | 38
2025-07-28 14:00 | 97 | 65 | 26.99 | 37
2025-07-28 14:30 | 93 | 69 | 26.99 | 30
2025-07-28 15:00 | 81 | 66 | 26.99 | 33
2025-07-28 15:30 | 76 | 62 | 26.99 | 40
2025-07-28 16:00 | 58 | 62 | 26.99 | 37
2025-07-28 16:30 | 45 | 61 | 26.99 | 29
2025-07-28 17:00 | 32 | 58 | 26.99 | 26
2025-07-28 17:30 | 19 | 47 | 26.99 | 17
2025-07-28 18:00 | 7 | 11 | 26.99 | 15
2025-07-28 18:30 | 0 | 8 | 26.99 | 15
2025-07-28 19:00 | 0 | 6 | 26.99 | 15
2025-07-28 19:30 | 0 | 6 | 26.99 | 11
2025-07-28 20:00 | 0 | 7 | 26.99 | 9
2025-07-28 20:30 | 0 | 6 | 26.99 | 2
2025-07-28 21:00 | 0 | 6 | 26.99 | 2
2025-07-28 21:30 | 0 | 5 | 26.99 | 3
2025-07-28 22:00 | 0 | 6 | 26.99 | 2
2025-07-28 22:30 | 0 | 5 | 26.99 | 2
2025-07-28 23:00 | 0 | 6 | 26.99 | 2
2025-07-28 23:30 | 0 | 6 | 26.99 | 2
2025-07-29 | 0 | 5 | 26.99 | 2
2025-07-29 00:30 | 0 | 6 | 26.99 | 2
2025-07-29 01:00 | 0 | 6 | 26.99 | 2
2025-07-29 01:30 | 0 | 6 | 26.99 | 2
2025-07-29 02:00 | 0 | 5 | 26.99 | 3
2025-07-29 02:30 | 0 | 7 | 26.99 | 1
2025-07-29 03:00 | 0 | 6 | 26.99 | 2
2025-07-29 03:30 | 0 | 6 | 26.99 | 2
2025-07-29 04:00 | 0 | 6 | 26.99 | 2
2025-07-29 04:30 | 0 | 7 | 26.99 | 2
2025-07-29 05:00 | 0 | 6 | 26.99 | 1
2025-07-29 05:30 | 2 | 6 | 26.99 | 2
2025-07-29 06:00 | 10 | 6 | 26.99 | 2
2025-07-29 06:30 | 22 | 6 | 26.99 | 4
2025-07-29 07:00 | 36 | 6 | 26.99 | 4
2025-07-29 07:30 | 49 | 6 | 26.99 | 5
2025-07-29 08:00 | 60 | 8 | 26.99 | 7
2025-07-29 08:30 | 70 | 50 | 26.99 | 27
2025-07-29 09:00 | 77 | 53 | 26.99 | 30
2025-07-29 09:30 | 84 | 51 | 26.99 | 29
2025-07-29 10:00 | 91 | 51 | 26.99 | 29
2025-07-29 10:30 | 100 | 50 | 26.99 | 31
2025-07-29 11:00 | 105 | 48 | 26.99 | 32
2025-07-29 11:30 | 105 | 49 | 26.99 | 33
2025-07-29 12:00 | 105 | 24 | 26.99 | 20
2025-07-29 12:30 | 105 | 53 | 26.99 | 26
2025-07-29 13:00 | 105 | 60 | 26.99 | 31
2025-07-29 13:30 | 105 | 58 | 26.99 | 29
2025-07-29 14:00 | 96 | 66 | 26.99 | 30
2025-07-29 14:30 | 92 | 79 | 26.99 | 31
2025-07-29 15:00 | 78 | 57 | 26.99 | 30
2025-07-29 15:30 | 73 | 80 | 26.99 | 31
2025-07-29 16:00 | 55 | 59 | 26.99 | 32
2025-07-29 16:30 | 48 | 55 | 26.99 | 32
2025-07-29 17:00 | 28 | 53 | 26.99 | 30
2025-07-29 17:30 | 18 | 48 | 26.99 | 17
2025-07-29 18:00 | 4 | 44 | 26.99 | 16
2025-07-29 18:30 | 0 | 33 | 26.99 | 11
2025-07-29 19:00 | 0 | 8 | 26.99 | 10
2025-07-29 19:30 | 0 | 8 | 26.99 | 4
2025-07-29 20:00 | 0 | 6 | 26.99 | 2
2025-07-29 20:30 | 0 | 7 | 26.99 | 1
2025-07-29 21:00 | 0 | 5 | 26.99 | 2
2025-07-29 21:30 | 0 | 6 | 26.99 | 2
2025-07-29 22:00 | 0 | 5 | 26.99 | 1
2025-07-29 22:30 | 0 | 5 | 26.99 | 2
2025-07-29 23:00 | 0 | 6 | 26.99 | 1
2025-07-29 23:30 | 0 | 5 | 26.99 | 2
2025-07-30 | 0 | 5 | 26.99 | 1
2025-07-30 00:30 | 0 | 6 | 26.99 | 2
2025-07-30 01:00 | 0 | 5 | 26.99 | 1
2025-07-30 01:30 | 0 | 6 | 26.99 | 2
2025-07-30 02:00 | 0 | 5 | 26.99 | 2
2025-07-30 02:30 | 0 | 6 | 26.99 | 1
2025-07-30 03:00 | 0 | 6 | 26.99 | 2
2025-07-30 03:30 | 0 | 7 | 26.99 | 1
2025-07-30 04:00 | 0 | 6 | 26.99 | 2
2025-07-30 04:30 | 0 | 6 | 26.99 | 1
2025-07-30 05:00 | 0 | 6 | 26.99 | 2
2025-07-30 05:30 | 2 | 6 | 26.99 | 1
2025-07-30 06:00 | 10 | 7 | 26.99 | 2
2025-07-30 06:30 | 21 | 6 | 26.99 | 5
2025-07-30 07:00 | 35 | 6 | 26.99 | 4
2025-07-30 07:30 | 47 | 6 | 26.99 | 5
2025-07-30 08:00 | 59 | 32 | 26.99 | 7
2025-07-30 08:30 | 69 | 38 | 26.99 | 30
2025-07-30 09:00 | 76 | 37 | 26.99 | 35
2025-07-30 09:30 | 83 | 41 | 26.99 | 40
2025-07-30 10:00 | 88 | 48 | 26.99 | 32
2025-07-30 10:30 | 94 | 51 | 26.99 | 31
2025-07-30 11:00 | 96 | 54 | 26.99 | 32
2025-07-30 11:30 | 105 | 53 | 26.99 | 31
2025-07-30 12:00 | 105 | 28 | 26.99 | 18
2025-07-30 12:30 | 105 | 85 | 26.99 | 25
2025-07-30 13:00 | 105 | 72 | 26.99 | 31
2025-07-30 13:30 | 105 | 67 | 26.99 | 30
2025-07-30 14:00 | 96 | 65 | 26.99 | 30
2025-07-30 14:30 | 91 | 79 | 26.99 | 29
2025-07-30 15:00 | 78 | 82 | 26.99 | 28
2025-07-30 15:30 | 72 | 60 | 26.99 | 30
2025-07-30 16:00 | 53 | 77 | 26.99 | 36
2025-07-30 16:30 | 49 | 77 | 26.99 | 35
2025-07-30 17:00 | 28 | 61 | 26.99 | 30
2025-07-30 17:30 | 15 | 32 | 26.99 | 25
2025-07-30 18:00 | 6 | 17 | 26.99 | 26
2025-07-30 18:30 | 1 | 8 | 26.99 | 13
2025-07-30 19:00 | 0 | 8 | 26.99 | 12
2025-07-30 19:30 | 0 | 9 | 26.99 | 9
2025-07-30 20:00 | 0 | 8 | 26.99 | 8
2025-07-30 20:30 | 0 | 8 | 26.99 | 2
2025-07-30 21:00 | 0 | 7 | 26.99 | 1
2025-07-30 21:30 | 0 | 7 | 26.99 | 2
2025-07-30 22:00 | 0 | 6 | 26.99 | 2
2025-07-30 22:30 | 0 | 6 | 26.99 | 1
2025-07-30 23:00 | 0 | 6 | 26.99 | 2
2025-07-30 23:30 | 0 | 7 | 26.99 | 1
2025-07-31 | 0 | 6 | 26.99 | 1
2025-07-31 00:30 | 0 | 6 | 26.99 | 2
2025-07-31 01:00 | 0 | 7 | 26.99 | 1
2025-07-31 01:30 | 0 | 6 | 26.99 | 2
2025-07-31 02:00 | 0 | 6 | 26.99 | 2
2025-07-31 02:30 | 0 | 7 | 26.99 | 2
2025-07-31 03:00 | 0 | 7 | 26.99 | 1
2025-07-31 03:30 | 0 | 7 | 26.99 | 1
2025-07-31 04:00 | 0 | 7 | 26.99 | 2
2025-07-31 04:30 | 0 | 7 | 26.99 | 1
2025-07-31 05:00 | 0 | 7 | 26.99 | 2
2025-07-31 05:30 | 1 | 7 | 26.99 | 1
2025-07-31 06:00 | 9 | 8 | 26.99 | 2
2025-07-31 06:30 | 19 | 7 | 26.99 | 5
2025-07-31 07:00 | 31 | 7 | 26.99 | 4
2025-07-31 07:30 | 45 | 8 | 26.99 | 5
2025-07-31 08:00 | 53 | 58 | 26.99 | 8
2025-07-31 08:30 | 65 | 35 | 26.99 | 30
2025-07-31 09:00 | 75 | 64 | 26.99 | 31
2025-07-31 09:30 | 84 | 64 | 26.99 | 33
2025-07-31 10:00 | 88 | 64 | 26.99 | 32
2025-07-31 10:30 | 92 | 64 | 26.99 | 34
2025-07-31 11:00 | 93 | 65 | 26.99 | 35
2025-07-31 11:30 | 96 | 64 | 26.99 | 34
2025-07-31 12:00 | 105 | 31 | 26.99 | 21
2025-07-31 12:30 | 105 | 84 | 26.99 | 27
2025-07-31 13:00 | 105 | 93 | 26.99 | 31
2025-07-31 13:30 | 103 | 67 | 26.99 | 33
2025-07-31 14:00 | 88 | 68 | 26.99 | 33
2025-07-31 14:30 | 91 | 88 | 26.99 | 35
2025-07-31 15:00 | 77 | 81 | 26.99 | 34
2025-07-31 15:30 | 71 | 70 | 26.99 | 33
2025-07-31 16:00 | 51 | 55 | 26.99 | 33
2025-07-31 16:30 | 40 | 56 | 26.99 | 32
2025-07-31 17:00 | 26 | 52 | 26.99 | 29
2025-07-31 17:30 | 15 | 17 | 26.99 | 16
2025-07-31 18:00 | 4 | 9 | 26.99 | 14
2025-07-31 18:30 | 0 | 7 | 26.99 | 13
2025-07-31 19:00 | 0 | 7 | 26.99 | 11
2025-07-31 19:30 | 0 | 7 | 26.99 | 4
2025-07-31 20:00 | 0 | 6 | 26.99 | 3
2025-07-31 20:30 | 0 | 7 | 26.99 | 3
2025-07-31 21:00 | 0 | 5 | 26.99 | 1
2025-07-31 21:30 | 0 | 6 | 26.99 | 2
2025-07-31 22:00 | 0 | 5 | 26.99 | 1
2025-07-31 22:30 | 0 | 6 | 26.99 | 2
2025-07-31 23:00 | 0 | 5 | 26.99 | 2
2025-07-31 23:30 | 0 | 7 | 26.99 | 1
2025-08-01 | 0 | 6 | 25.67 | 2
2025-08-01 00:30 | 0 | 6 | 25.67 | 1
2025-08-01 01:00 | 0 | 7 | 25.67 | 2
2025-08-01 01:30 | 0 | 6 | 25.67 | 2
2025-08-01 02:00 | 0 | 6 | 25.67 | 2
2025-08-01 02:30 | 0 | 6 | 25.67 | 1
2025-08-01 03:00 | 0 | 7 | 25.67 | 2
2025-08-01 03:30 | 0 | 5 | 25.67 | 1
2025-08-01 04:00 | 0 | 6 | 25.67 | 2
2025-08-01 04:30 | 0 | 5 | 25.67 | 1
2025-08-01 05:00 | 0 | 6 | 25.67 | 2
2025-08-01 05:30 | 2 | 5 | 25.67 | 1
2025-08-01 06:00 | 8 | 5 | 25.67 | 3
2025-08-01 06:30 | 20 | 6 | 25.67 | 5
2025-08-01 07:00 | 32 | 7 | 25.67 | 4
2025-08-01 07:30 | 45 | 7 | 25.67 | 6
2025-08-01 08:00 | 55 | 6 | 25.67 | 10
2025-08-01 08:30 | 67 | 8 | 25.67 | 27
2025-08-01 09:00 | 73 | 28 | 25.67 | 28
2025-08-01 09:30 | 77 | 39 | 25.67 | 28
2025-08-01 10:00 | 64 | 43 | 25.67 | 27
2025-08-01 10:30 | 68 | 49 | 25.67 | 28
2025-08-01 11:00 | 94 | 65 | 25.67 | 29
2025-08-01 11:30 | 105 | 55 | 25.67 | 28
2025-08-01 12:00 | 94 | 19 | 25.67 | 21
2025-08-01 12:30 | 95 | 64 | 25.67 | 25
2025-08-01 13:00 | 105 | 45 | 25.67 | 26
2025-08-01 13:30 | 103 | 41 | 25.67 | 29
2025-08-01 14:00 | 93 | 42 | 25.67 | 28
2025-08-01 14:30 | 89 | 52 | 25.67 | 29
2025-08-01 15:00 | 75 | 70 | 25.67 | 29
2025-08-01 15:30 | 70 | 55 | 25.67 | 28
2025-08-01 16:00 | 49 | 72 | 25.67 | 28
2025-08-01 16:30 | 46 | 69 | 25.67 | 29
2025-08-01 17:00 | 29 | 48 | 25.67 | 30
2025-08-01 17:30 | 23 | 43 | 25.67 | 21
2025-08-01 18:00 | 5 | 44 | 25.67 | 21
2025-08-01 18:30 | 5 | 11 | 25.67 | 20
2025-08-01 19:00 | 0 | 8 | 25.67 | 8
2025-08-01 19:30 | 0 | 7 | 25.67 | 3
2025-08-01 20:00 | 0 | 6 | 25.67 | 2
2025-08-01 20:30 | 0 | 7 | 25.67 | 2
2025-08-01 21:00 | 0 | 6 | 25.67 | 1
2025-08-01 21:30 | 0 | 5 | 25.67 | 2
2025-08-01 22:00 | 0 | 6 | 25.67 | 2
2025-08-01 22:30 | 0 | 6 | 25.67 | 1
2025-08-01 23:00 | 0 | 5 | 25.67 | 2
2025-08-01 23:30 | 0 | 6 | 25.67 | 2
2025-08-02 | 0 | 5 | 25.67 | 1
2025-08-02 00:30 | 0 | 6 | 25.67 | 2
2025-08-02 01:00 | 0 | 6 | 25.67 | 1
2025-08-02 01:30 | 0 | 6 | 25.67 | 2
2025-08-02 02:00 | 0 | 7 | 25.67 | 2
2025-08-02 02:30 | 0 | 6 | 25.67 | 1
2025-08-02 03:00 | 0 | 6 | 25.67 | 2
2025-08-02 03:30 | 0 | 7 | 25.67 | 1
2025-08-02 04:00 | 0 | 6 | 25.67 | 2
2025-08-02 04:30 | 0 | 6 | 25.67 | 2
2025-08-02 05:00 | 0 | 6 | 25.67 | 1
2025-08-02 05:30 | 2 | 7 | 25.67 | 2
2025-08-02 06:00 | 6 | 6 | 25.67 | 2
2025-08-02 06:30 | 21 | 6 | 25.67 | 3
2025-08-02 07:00 | 34 | 7 | 25.67 | 4
2025-08-02 07:30 | 41 | 7 | 25.67 | 4
2025-08-02 08:00 | 45 | 7 | 25.67 | 4
2025-08-02 08:30 | 57 | 6 | 25.67 | 7
2025-08-02 09:00 | 84 | 7 | 25.67 | 7
2025-08-02 09:30 | 89 | 7 | 25.67 | 7
2025-08-02 10:00 | 102 | 9 | 25.67 | 7
2025-08-02 10:30 | 105 | 7 | 25.67 | 6
2025-08-02 11:00 | 105 | 8 | 25.67 | 7
2025-08-02 11:30 | 105 | 8 | 25.67 | 5
2025-08-02 12:00 | 105 | 8 | 25.67 | 2
2025-08-02 12:30 | 105 | 8 | 25.67 | 5
2025-08-02 13:00 | 105 | 8 | 25.67 | 6
2025-08-02 13:30 | 105 | 8 | 25.67 | 5
2025-08-02 14:00 | 97 | 8 | 25.67 | 6
2025-08-02 14:30 | 92 | 8 | 25.67 | 5
2025-08-02 15:00 | 78 | 8 | 25.67 | 6
2025-08-02 15:30 | 72 | 8 | 25.67 | 5
2025-08-02 16:00 | 55 | 8 | 25.67 | 6
2025-08-02 16:30 | 49 | 8 | 25.67 | 6
2025-08-02 17:00 | 31 | 8 | 25.67 | 5
2025-08-02 17:30 | 25 | 8 | 25.67 | 2
2025-08-02 18:00 | 5 | 8 | 25.67 | 2
2025-08-02 18:30 | 0 | 8 | 25.67 | 1
2025-08-02 19:00 | 0 | 8 | 25.67 | 2
2025-08-02 19:30 | 0 | 8 | 25.67 | 2
2025-08-02 20:00 | 0 | 7 | 25.67 | 2
2025-08-02 20:30 | 0 | 6 | 25.67 | 1
2025-08-02 21:00 | 0 | 6 | 25.67 | 2
2025-08-02 21:30 | 0 | 6 | 25.67 | 2
2025-08-02 22:00 | 0 | 5 | 25.67 | 1
2025-08-02 22:30 | 0 | 6 | 25.67 | 2
2025-08-02 23:00 | 0 | 6 | 25.67 | 1
2025-08-02 23:30 | 0 | 6 | 25.67 | 1
2025-08-03 | 0 | 6 | 25.67 | 2
2025-08-03 00:30 | 0 | 6 | 25.67 | 1
2025-08-03 01:00 | 0 | 6 | 25.67 | 2
2025-08-03 01:30 | 0 | 7 | 25.67 | 2
2025-08-03 02:00 | 0 | 6 | 25.67 | 2
2025-08-03 02:30 | 0 | 7 | 25.67 | 1
2025-08-03 03:00 | 0 | 6 | 25.67 | 1
2025-08-03 03:30 | 0 | 6 | 25.67 | 2
2025-08-03 04:00 | 0 | 6 | 25.67 | 1
2025-08-03 04:30 | 0 | 5 | 25.67 | 2
2025-08-03 05:00 | 0 | 6 | 25.67 | 1
2025-08-03 05:30 | 1 | 5 | 25.67 | 1
2025-08-03 06:00 | 9 | 6 | 25.67 | 2
2025-08-03 06:30 | 21 | 5 | 25.67 | 2
2025-08-03 07:00 | 33 | 6 | 25.67 | 1
2025-08-03 07:30 | 47 | 7 | 25.67 | 2
2025-08-03 08:00 | 59 | 7 | 25.67 | 1
2025-08-03 08:30 | 69 | 7 | 25.67 | 2
2025-08-03 09:00 | 83 | 8 | 25.67 | 1
2025-08-03 09:30 | 87 | 8 | 25.67 | 2
2025-08-03 10:00 | 99 | 9 | 25.67 | 1
2025-08-03 10:30 | 102 | 8 | 25.67 | 2
2025-08-03 11:00 | 105 | 9 | 25.67 | 2
2025-08-03 11:30 | 105 | 10 | 25.67 | 1
2025-08-03 12:00 | 105 | 9 | 25.67 | 1
2025-08-03 12:30 | 105 | 9 | 25.67 | 2
2025-08-03 13:00 | 105 | 9 | 25.67 | 1
2025-08-03 13:30 | 105 | 9 | 25.67 | 2
2025-08-03 14:00 | 95 | 9 | 25.67 | 2
2025-08-03 14:30 | 90 | 8 | 25.67 | 1
2025-08-03 15:00 | 76 | 7 | 25.67 | 2
2025-08-03 15:30 | 70 | 7 | 25.67 | 1
2025-08-03 16:00 | 52 | 7 | 25.67 | 2
2025-08-03 16:30 | 46 | 7 | 25.67 | 2
2025-08-03 17:00 | 30 | 7 | 25.67 | 1
2025-08-03 17:30 | 23 | 7 | 25.67 | 2
2025-08-03 18:00 | 4 | 7 | 25.67 | 1
2025-08-03 18:30 | 0 | 7 | 25.67 | 2
2025-08-03 19:00 | 0 | 8 | 25.67 | 2
2025-08-03 19:30 | 0 | 8 | 25.67 | 1
2025-08-03 20:00 | 0 | 7 | 25.67 | 2
2025-08-03 20:30 | 0 | 7 | 25.67 | 2
2025-08-03 21:00 | 0 | 6 | 25.67 | 1
2025-08-03 21:30 | 0 | 6 | 25.67 | 2
2025-08-03 22:00 | 0 | 5 | 25.67 | 2
2025-08-03 22:30 | 0 | 6 | 25.67 | 1
2025-08-03 23:00 | 0 | 5 | 25.67 | 2
2025-08-03 23:30 | 0 | 6 | 25.67 | 1
2025-08-04 | 0 | 5 | 25.67 | 1
2025-08-04 00:30 | 0 | 6 | 25.67 | 2
2025-08-04 01:00 | 0 | 5 | 25.67 | 2
2025-08-04 01:30 | 0 | 6 | 25.67 | 2
2025-08-04 02:00 | 0 | 6 | 25.67 | 1
2025-08-04 02:30 | 0 | 6 | 25.67 | 2
2025-08-04 03:00 | 0 | 6 | 25.67 | 1
2025-08-04 03:30 | 0 | 7 | 25.67 | 2
2025-08-04 04:00 | 0 | 6 | 25.67 | 1
2025-08-04 04:30 | 0 | 6 | 25.67 | 2
2025-08-04 05:00 | 0 | 6 | 25.67 | 1
2025-08-04 05:30 | 0 | 6 | 25.67 | 2
2025-08-04 06:00 | 5 | 7 | 25.67 | 2
2025-08-04 06:30 | 16 | 6 | 25.67 | 5
2025-08-04 07:00 | 19 | 7 | 25.67 | 5
2025-08-04 07:30 | 26 | 6 | 25.67 | 5
2025-08-04 08:00 | 25 | 7 | 25.67 | 7
2025-08-04 08:30 | 32 | 6 | 25.67 | 26
2025-08-04 09:00 | 61 | 7 | 25.67 | 31
2025-08-04 09:30 | 76 | 7 | 25.67 | 29
2025-08-04 10:00 | 98 | 31 | 25.67 | 30
2025-08-04 10:30 | 100 | 51 | 25.67 | 33
2025-08-04 11:00 | 103 | 52 | 25.67 | 33
2025-08-04 11:30 | 104 | 21 | 25.67 | 33
2025-08-04 12:00 | 102 | 21 | 25.67 | 21
2025-08-04 12:30 | 104 | 29 | 25.67 | 25
2025-08-04 13:00 | 103 | 21 | 25.67 | 38
2025-08-04 13:30 | 102 | 17 | 25.67 | 31
2025-08-04 14:00 | 92 | 30 | 25.67 | 30
2025-08-04 14:30 | 89 | 33 | 25.67 | 30
2025-08-04 15:00 | 38 | 53 | 25.67 | 31
2025-08-04 15:30 | 47 | 70 | 25.67 | 39
2025-08-04 16:00 | 36 | 19 | 25.67 | 42
2025-08-04 16:30 | 1 | 11 | 25.67 | 37
2025-08-04 17:00 | 8 | 8 | 25.67 | 32
2025-08-04 17:30 | 16 | 8 | 25.67 | 22
2025-08-04 18:00 | 4 | 7 | 25.67 | 24
2025-08-04 18:30 | 0 | 7 | 25.67 | 22
2025-08-04 19:00 | 0 | 7 | 25.67 | 20
2025-08-04 19:30 | 0 | 6 | 25.67 | 3
2025-08-04 20:00 | 0 | 7 | 25.67 | 2
2025-08-04 20:30 | 0 | 6 | 25.67 | 2
2025-08-04 21:00 | 0 | 6 | 25.67 | 1
2025-08-04 21:30 | 0 | 6 | 25.67 | 2
2025-08-04 22:00 | 0 | 5 | 25.67 | 2
2025-08-04 22:30 | 0 | 7 | 25.67 | 2
2025-08-04 23:00 | 0 | 6 | 25.67 | 1
2025-08-04 23:30 | 0 | 7 | 25.67 | 2
2025-08-05 | 0 | 6 | 25.67 | 1
2025-08-05 00:30 | 0 | 6 | 25.67 | 2
2025-08-05 01:00 | 0 | 6 | 25.67 | 1
2025-08-05 01:30 | 0 | 7 | 25.67 | 3
2025-08-05 02:00 | 0 | 6 | 25.67 | 2
2025-08-05 02:30 | 0 | 6 | 25.67 | 1
2025-08-05 03:00 | 0 | 6 | 25.67 | 2
2025-08-05 03:30 | 0 | 5 | 25.67 | 1
2025-08-05 04:00 | 0 | 6 | 25.67 | 2
2025-08-05 04:30 | 0 | 5 | 25.67 | 1
2025-08-05 05:00 | 0 | 5 | 25.67 | 1
2025-08-05 05:30 | 1 | 6 | 25.67 | 2
2025-08-05 06:00 | 8 | 6 | 25.67 | 2
2025-08-05 06:30 | 18 | 5 | 25.67 | 7
2025-08-05 07:00 | 30 | 7 | 25.67 | 7
2025-08-05 07:30 | 43 | 7 | 25.67 | 5
2025-08-05 08:00 | 54 | 7 | 25.67 | 8
2025-08-05 08:30 | 64 | 14 | 25.67 | 31
2025-08-05 09:00 | 74 | 30 | 25.67 | 33
2025-08-05 09:30 | 84 | 34 | 25.67 | 31
2025-08-05 10:00 | 96 | 58 | 25.67 | 32
2025-08-05 10:30 | 99 | 39 | 25.67 | 33
2025-08-05 11:00 | 105 | 34 | 25.67 | 32
2025-08-05 11:30 | 105 | 34 | 25.67 | 33
2025-08-05 12:00 | 105 | 11 | 25.67 | 22
2025-08-05 12:30 | 105 | 22 | 25.67 | 12
2025-08-05 13:00 | 105 | 52 | 25.67 | 53
2025-08-05 13:30 | 102 | 62 | 25.67 | 36
2025-08-05 14:00 | 70 | 77 | 25.67 | 37
2025-08-05 14:30 | 71 | 74 | 25.67 | 34
2025-08-05 15:00 | 64 | 52 | 25.67 | 35
2025-08-05 15:30 | 54 | 79 | 25.67 | 35
2025-08-05 16:00 | 16 | 74 | 25.67 | 34
2025-08-05 16:30 | 13 | 50 | 25.67 | 42
2025-08-05 17:00 | 3 | 34 | 25.67 | 40
2025-08-05 17:30 | 8 | 6 | 25.67 | 35
2025-08-05 18:00 | 11 | 7 | 25.67 | 33
2025-08-05 18:30 | 0 | 7 | 25.67 | 26
2025-08-05 19:00 | 0 | 7 | 25.67 | 24
2025-08-05 19:30 | 0 | 7 | 25.67 | 13
2025-08-05 20:00 | 0 | 6 | 25.67 | 7
2025-08-05 20:30 | 0 | 6 | 25.67 | 3
2025-08-05 21:00 | 0 | 5 | 25.67 | 1
2025-08-05 21:30 | 0 | 6 | 25.67 | 2
2025-08-05 22:00 | 0 | 5 | 25.67 | 2
2025-08-05 22:30 | 0 | 6 | 25.67 | 1
2025-08-05 23:00 | 0 | 5 | 25.67 | 2
2025-08-05 23:30 | 0 | 6 | 25.67 | 1
2025-08-06 | 0 | 6 | 25.67 | 2
2025-08-06 00:30 | 0 | 6 | 25.67 | 1
2025-08-06 01:00 | 0 | 6 | 25.67 | 2
2025-08-06 01:30 | 0 | 7 | 25.67 | 2
2025-08-06 02:00 | 0 | 6 | 25.67 | 1
2025-08-06 02:30 | 0 | 6 | 25.67 | 2
2025-08-06 03:00 | 0 | 6 | 25.67 | 1
2025-08-06 03:30 | 0 | 6 | 25.67 | 2
2025-08-06 04:00 | 0 | 7 | 25.67 | 1
2025-08-06 04:30 | 0 | 6 | 25.67 | 2
2025-08-06 05:00 | 0 | 6 | 25.67 | 1
2025-08-06 05:30 | 1 | 5 | 25.67 | 2
2025-08-06 06:00 | 8 | 6 | 25.67 | 2
2025-08-06 06:30 | 17 | 5 | 25.67 | 5
2025-08-06 07:00 | 32 | 6 | 25.67 | 4
2025-08-06 07:30 | 43 | 14 | 25.67 | 5
2025-08-06 08:00 | 56 | 53 | 25.67 | 9
2025-08-06 08:30 | 67 | 64 | 25.67 | 35
2025-08-06 09:00 | 73 | 63 | 25.67 | 41
2025-08-06 09:30 | 76 | 75 | 25.67 | 44
2025-08-06 10:00 | 96 | 94 | 25.67 | 36
2025-08-06 10:30 | 101 | 94 | 25.67 | 38
2025-08-06 11:00 | 105 | 91 | 25.67 | 39
2025-08-06 11:30 | 105 | 96 | 25.67 | 43
2025-08-06 12:00 | 105 | 48 | 25.67 | 33
2025-08-06 12:30 | 105 | 80 | 25.67 | 39
2025-08-06 13:00 | 102 | 84 | 25.67 | 39
2025-08-06 13:30 | 97 | 73 | 25.67 | 36
2025-08-06 14:00 | 74 | 72 | 25.67 | 36
2025-08-06 14:30 | 43 | 82 | 25.67 | 42
2025-08-06 15:00 | 47 | 95 | 25.67 | 46
2025-08-06 15:30 | 50 | 93 | 25.67 | 47
2025-08-06 16:00 | 33 | 66 | 25.67 | 44
2025-08-06 16:30 | 33 | 32 | 25.67 | 39
2025-08-06 17:00 | 31 | 28 | 25.67 | 33
2025-08-06 17:30 | 14 | 29 | 25.67 | 27
2025-08-06 18:00 | 4 | 28 | 25.67 | 34
2025-08-06 18:30 | 0 | 17 | 25.67 | 15
2025-08-06 19:00 | 0 | 7 | 25.67 | 5
2025-08-06 19:30 | 0 | 7 | 25.67 | 4
2025-08-06 20:00 | 0 | 6 | 25.67 | 3
2025-08-06 20:30 | 0 | 6 | 25.67 | 1
2025-08-06 21:00 | 0 | 6 | 25.67 | 2
2025-08-06 21:30 | 0 | 5 | 25.67 | 2
2025-08-06 22:00 | 0 | 6 | 25.67 | 1
2025-08-06 22:30 | 0 | 7 | 25.67 | 2
2025-08-06 23:00 | 0 | 6 | 25.67 | 1
2025-08-06 23:30 | 0 | 6 | 25.67 | 2
2025-08-07 | 0 | 7 | 25.67 | 1
2025-08-07 00:30 | 0 | 6 | 25.67 | 2
2025-08-07 01:00 | 0 | 6 | 25.67 | 1
2025-08-07 01:30 | 0 | 7 | 25.67 | 2
2025-08-07 02:00 | 0 | 6 | 25.67 | 2
2025-08-07 02:30 | 0 | 6 | 25.67 | 2
2025-08-07 03:00 | 0 | 5 | 25.67 | 1
2025-08-07 03:30 | 0 | 6 | 25.67 | 1
2025-08-07 04:00 | 0 | 5 | 25.67 | 2
2025-08-07 04:30 | 0 | 5 | 25.67 | 1
2025-08-07 05:00 | 0 | 6 | 25.67 | 2
2025-08-07 05:30 | 0 | 5 | 25.67 | 1
2025-08-07 06:00 | 0 | 7 | 25.67 | 2
2025-08-07 06:30 | 0 | 6 | 25.67 | 5
2025-08-07 07:00 | 1 | 6 | 25.67 | 4
2025-08-07 07:30 | 2 | 6 | 25.67 | 4
2025-08-07 08:00 | 1 | 6 | 25.67 | 8
2025-08-07 08:30 | 0 | 6 | 25.67 | 27
2025-08-07 09:00 | 2 | 6 | 25.67 | 33
2025-08-07 09:30 | 16 | 8 | 25.67 | 27
2025-08-07 10:00 | 33 | 31 | 25.67 | 25
2025-08-07 10:30 | 39 | 35 | 25.67 | 29
2025-08-07 11:00 | 22 | 18 | 25.67 | 26
2025-08-07 11:30 | 31 | 12 | 25.67 | 36
2025-08-07 12:00 | 41 | 7 | 25.67 | 27
2025-08-07 12:30 | 37 | 9 | 25.67 | 32
2025-08-07 13:00 | 54 | 13 | 25.67 | 34
2025-08-07 13:30 | 69 | 14 | 25.67 | 29
2025-08-07 14:00 | 61 | 16 | 25.67 | 28
2025-08-07 14:30 | 57 | 30 | 25.67 | 37
2025-08-07 15:00 | 46 | 11 | 25.67 | 37
2025-08-07 15:30 | 48 | 8 | 25.67 | 32
2025-08-07 16:00 | 44 | 8 | 25.67 | 33
2025-08-07 16:30 | 26 | 8 | 25.67 | 40
2025-08-07 17:00 | 11 | 7 | 25.67 | 38
2025-08-07 17:30 | 9 | 8 | 25.67 | 24
2025-08-07 18:00 | 3 | 7 | 25.67 | 25
2025-08-07 18:30 | 0 | 7 | 25.67 | 19
2025-08-07 19:00 | 0 | 7 | 25.67 | 14
2025-08-07 19:30 | 0 | 6 | 25.67 | 4
2025-08-07 20:00 | 0 | 6 | 25.67 | 2
2025-08-07 20:30 | 0 | 6 | 25.67 | 1
2025-08-07 21:00 | 0 | 5 | 25.67 | 2
2025-08-07 21:30 | 0 | 6 | 25.67 | 1
2025-08-07 22:00 | 0 | 5 | 25.67 | 2
2025-08-07 22:30 | 0 | 5 | 25.67 | 1
2025-08-07 23:00 | 0 | 5 | 25.67 | 2
2025-08-07 23:30 | 0 | 6 | 25.67 | 1
2025-08-08 | 0 | 6 | 25.67 | 2
2025-08-08 00:30 | 0 | 6 | 25.67 | 1
2025-08-08 01:00 | 0 | 6 | 25.67 | 2
2025-08-08 01:30 | 0 | 6 | 25.67 | 2
2025-08-08 02:00 | 0 | 6 | 25.67 | 2
2025-08-08 02:30 | 0 | 6 | 25.67 | 1
2025-08-08 03:00 | 0 | 6 | 25.67 | 1
2025-08-08 03:30 | 0 | 5 | 25.67 | 2
2025-08-08 04:00 | 0 | 5 | 25.67 | 1
2025-08-08 04:30 | 0 | 5 | 25.67 | 1
2025-08-08 05:00 | 0 | 5 | 25.67 | 2
2025-08-08 05:30 | 0 | 5 | 25.67 | 1
2025-08-08 06:00 | 4 | 5 | 25.67 | 2
2025-08-08 06:30 | 12 | 6 | 25.67 | 5
2025-08-08 07:00 | 16 | 6 | 25.67 | 3
2025-08-08 07:30 | 30 | 6 | 25.67 | 4
2025-08-08 08:00 | 57 | 7 | 25.67 | 7
2025-08-08 08:30 | 59 | 7 | 25.67 | 22
2025-08-08 09:00 | 30 | 7 | 25.67 | 30
2025-08-08 09:30 | 42 | 8 | 25.67 | 40
2025-08-08 10:00 | 48 | 7 | 25.67 | 36
2025-08-08 10:30 | 16 | 14 | 25.67 | 31
2025-08-08 11:00 | 19 | 31 | 25.67 | 39
2025-08-08 11:30 | 17 | 6 | 25.67 | 37
2025-08-08 12:00 | 77 | 6 | 25.67 | 27
2025-08-08 12:30 | 76 | 7 | 25.67 | 31
2025-08-08 13:00 | 52 | 19 | 25.67 | 32
2025-08-08 13:30 | 52 | 31 | 25.67 | 33
2025-08-08 14:00 | 66 | 26 | 25.67 | 32
2025-08-08 14:30 | 70 | 39 | 25.67 | 31
2025-08-08 15:00 | 54 | 19 | 25.67 | 31
2025-08-08 15:30 | 51 | 14 | 25.67 | 36
2025-08-08 16:00 | 50 | 34 | 25.67 | 37
2025-08-08 16:30 | 47 | 25 | 25.67 | 34
2025-08-08 17:00 | 11 | 10 | 25.67 | 31
2025-08-08 17:30 | 10 | 11 | 25.67 | 18
2025-08-08 18:00 | 6 | 12 | 25.67 | 19
2025-08-08 18:30 | 1 | 10 | 25.67 | 20
2025-08-08 19:00 | 0 | 11 | 25.67 | 16
2025-08-08 19:30 | 0 | 11 | 25.67 | 4
2025-08-08 20:00 | 0 | 10 | 25.67 | 1
2025-08-08 20:30 | 0 | 12 | 25.67 | 2
2025-08-08 21:00 | 0 | 6 | 25.67 | 1
2025-08-08 21:30 | 0 | 7 | 25.67 | 2
2025-08-08 22:00 | 0 | 6 | 25.67 | 1
2025-08-08 22:30 | 0 | 7 | 25.67 | 2
2025-08-08 23:00 | 0 | 6 | 25.67 | 1
2025-08-08 23:30 | 0 | 7 | 25.67 | 1
2025-08-09 | 0 | 6 | 25.67 | 2
2025-08-09 00:30 | 0 | 8 | 25.67 | 1
2025-08-09 01:00 | 0 | 7 | 25.67 | 2
2025-08-09 01:30 | 0 | 7 | 25.67 | 2
2025-08-09 02:00 | 0 | 7 | 25.67 | 2
2025-08-09 02:30 | 0 | 7 | 25.67 | 1
2025-08-09 03:00 | 0 | 7 | 25.67 | 1
2025-08-09 03:30 | 0 | 8 | 25.67 | 2
2025-08-09 04:00 | 0 | 7 | 25.67 | 1
2025-08-09 04:30 | 0 | 7 | 25.67 | 1
2025-08-09 05:00 | 0 | 7 | 25.67 | 2
2025-08-09 05:30 | 2 | 7 | 25.67 | 1
2025-08-09 06:00 | 4 | 7 | 25.67 | 2
2025-08-09 06:30 | 20 | 8 | 25.67 | 4
2025-08-09 07:00 | 26 | 7 | 25.67 | 4
2025-08-09 07:30 | 21 | 7 | 25.67 | 4
2025-08-09 08:00 | 23 | 9 | 25.67 | 7
2025-08-09 08:30 | 30 | 8 | 25.67 | 25
2025-08-09 09:00 | 18 | 16 | 25.67 | 35
2025-08-09 09:30 | 33 | 25 | 25.67 | 43
2025-08-09 10:00 | 47 | 29 | 25.67 | 39
2025-08-09 10:30 | 27 | 29 | 25.67 | 31
2025-08-09 11:00 | 30 | 28 | 25.67 | 33
2025-08-09 11:30 | 29 | 29 | 25.67 | 30
2025-08-09 12:00 | 29 | 15 | 25.67 | 19
2025-08-09 12:30 | 25 | 26 | 25.67 | 23
2025-08-09 13:00 | 22 | 26 | 25.67 | 27
2025-08-09 13:30 | 19 | 30 | 25.67 | 29
2025-08-09 14:00 | 22 | 28 | 25.67 | 28
2025-08-09 14:30 | 31 | 25 | 25.67 | 30
2025-08-09 15:00 | 17 | 26 | 25.67 | 28
2025-08-09 15:30 | 10 | 24 | 25.67 | 36
2025-08-09 16:00 | 10 | 23 | 25.67 | 39
2025-08-09 16:30 | 11 | 23 | 25.67 | 30
2025-08-09 17:00 | 9 | 5 | 25.67 | 20
2025-08-09 17:30 | 6 | 6 | 25.67 | 4
2025-08-09 18:00 | 0 | 5 | 25.67 | 3
2025-08-09 18:30 | 0 | 6 | 25.67 | 1
2025-08-09 19:00 | 0 | 8 | 25.67 | 2
2025-08-09 19:30 | 0 | 7 | 25.67 | 2
2025-08-09 20:00 | 0 | 7 | 25.67 | 2
2025-08-09 20:30 | 0 | 6 | 25.67 | 2
2025-08-09 21:00 | 0 | 6 | 25.67 | 1
2025-08-09 21:30 | 0 | 6 | 25.67 | 2
2025-08-09 22:00 | 0 | 6 | 25.67 | 1
2025-08-09 22:30 | 0 | 6 | 25.67 | 1
2025-08-09 23:00 | 0 | 5 | 25.67 | 2
2025-08-09 23:30 | 0 | 5 | 25.67 | 1
2025-08-10 | 0 | 6 | 25.67 | 1
2025-08-10 00:30 | 0 | 5 | 25.67 | 2
2025-08-10 01:00 | 0 | 5 | 25.67 | 1
2025-08-10 01:30 | 0 | 5 | 25.67 | 3
2025-08-10 02:00 | 0 | 6 | 25.67 | 1
2025-08-10 02:30 | 0 | 5 | 25.67 | 2
2025-08-10 03:00 | 0 | 6 | 25.67 | 1
2025-08-10 03:30 | 0 | 6 | 25.67 | 1
2025-08-10 04:00 | 0 | 6 | 25.67 | 2
2025-08-10 04:30 | 0 | 6 | 25.67 | 1
2025-08-10 05:00 | 0 | 6 | 25.67 | 2
2025-08-10 05:30 | 0 | 6 | 25.67 | 1
2025-08-10 06:00 | 0 | 6 | 25.67 | 2
2025-08-10 06:30 | 2 | 6 | 25.67 | 1
2025-08-10 07:00 | 8 | 6 | 25.67 | 2
2025-08-10 07:30 | 11 | 6 | 25.67 | 1
2025-08-10 08:00 | 10 | 6 | 25.67 | 1
2025-08-10 08:30 | 12 | 6 | 25.67 | 2
2025-08-10 09:00 | 22 | 6 | 25.67 | 1
2025-08-10 09:30 | 26 | 6 | 25.67 | 2
2025-08-10 10:00 | 21 | 6 | 25.67 | 1
2025-08-10 10:30 | 24 | 7 | 25.67 | 1
2025-08-10 11:00 | 21 | 6 | 25.67 | 2
2025-08-10 11:30 | 24 | 6 | 25.67 | 1
2025-08-10 12:00 | 20 | 6 | 25.67 | 1
2025-08-10 12:30 | 22 | 6 | 25.67 | 2
2025-08-10 13:00 | 30 | 6 | 25.67 | 1
2025-08-10 13:30 | 18 | 7 | 25.67 | 2
2025-08-10 14:00 | 13 | 6 | 25.67 | 1
2025-08-10 14:30 | 10 | 5 | 25.67 | 2
2025-08-10 15:00 | 5 | 6 | 25.67 | 1
2025-08-10 15:30 | 7 | 5 | 25.67 | 1
2025-08-10 16:00 | 4 | 5 | 25.67 | 2
2025-08-10 16:30 | 2 | 5 | 25.67 | 1
2025-08-10 17:00 | 0 | 6 | 25.67 | 2
2025-08-10 17:30 | 0 | 6 | 25.67 | 1
2025-08-10 18:00 | 0 | 7 | 25.67 | 1
2025-08-10 18:30 | 0 | 7 | 25.67 | 2
2025-08-10 19:00 | 0 | 7 | 25.67 | 2
2025-08-10 19:30 | 0 | 7 | 25.67 | 1
2025-08-10 20:00 | 0 | 7 | 25.67 | 2
2025-08-10 20:30 | 0 | 6 | 25.67 | 2
2025-08-10 21:00 | 0 | 6 | 25.67 | 1
2025-08-10 21:30 | 0 | 7 | 25.67 | 2
2025-08-10 22:00 | 0 | 5 | 25.67 | 1
2025-08-10 22:30 | 0 | 6 | 25.67 | 2
2025-08-10 23:00 | 0 | 6 | 25.67 | 1
2025-08-10 23:30 | 0 | 6 | 25.67 | 1
2025-08-11 | 0 | 7 | 25.67 | 2
2025-08-11 00:30 | 0 | 6 | 25.67 | 1
2025-08-11 01:00 | 0 | 6 | 25.67 | 2
2025-08-11 01:30 | 0 | 6 | 25.67 | 2
2025-08-11 02:00 | 0 | 6 | 25.67 | 1
2025-08-11 02:30 | 0 | 6 | 25.67 | 2
2025-08-11 03:00 | 0 | 6 | 25.67 | 1
2025-08-11 03:30 | 0 | 6 | 25.67 | 2
2025-08-11 04:00 | 0 | 6 | 25.67 | 1
2025-08-11 04:30 | 0 | 6 | 25.67 | 2
2025-08-11 05:00 | 0 | 6 | 25.67 | 1
2025-08-11 05:30 | 0 | 6 | 25.67 | 2
2025-08-11 06:00 | 3 | 6 | 25.67 | 1
2025-08-11 06:30 | 14 | 6 | 25.67 | 1
2025-08-11 07:00 | 14 | 6 | 25.67 | 2
2025-08-11 07:30 | 31 | 6 | 25.67 | 1
2025-08-11 08:00 | 33 | 7 | 25.67 | 2
2025-08-11 08:30 | 40 | 6 | 25.67 | 1
2025-08-11 09:00 | 33 | 6 | 25.67 | 1
2025-08-11 09:30 | 46 | 7 | 25.67 | 2
2025-08-11 10:00 | 45 | 6 | 25.67 | 1
2025-08-11 10:30 | 36 | 6 | 25.67 | 2
2025-08-11 11:00 | 24 | 7 | 25.67 | 1
2025-08-11 11:30 | 22 | 6 | 25.67 | 2
2025-08-11 12:00 | 32 | 6 | 25.67 | 1
2025-08-11 12:30 | 29 | 7 | 25.67 | 1
2025-08-11 13:00 | 20 | 6 | 25.67 | 2
2025-08-11 13:30 | 13 | 6 | 25.67 | 1
2025-08-11 14:00 | 10 | 6 | 25.67 | 1
2025-08-11 14:30 | 17 | 6 | 25.67 | 2
2025-08-11 15:00 | 13 | 7 | 25.67 | 1
2025-08-11 15:30 | 10 | 5 | 25.67 | 1
2025-08-11 16:00 | 6 | 6 | 25.67 | 1
2025-08-11 16:30 | 4 | 5 | 25.67 | 2
2025-08-11 17:00 | 3 | 5 | 25.67 | 1
2025-08-11 17:30 | 1 | 5 | 25.67 | 2
2025-08-11 18:00 | 0 | 6 | 25.67 | 1
2025-08-11 18:30 | 0 | 6 | 25.67 | 2
2025-08-11 19:00 | 0 | 6 | 25.67 | 1
2025-08-11 19:30 | 0 | 7 | 25.67 | 2
2025-08-11 20:00 | 0 | 6 | 25.67 | 2
2025-08-11 20:30 | 0 | 6 | 25.67 | 1
2025-08-11 21:00 | 0 | 6 | 25.67 | 2
2025-08-11 21:30 | 0 | 6 | 25.67 | 2
2025-08-11 22:00 | 0 | 6 | 25.67 | 1
2025-08-11 22:30 | 0 | 6 | 25.67 | 2
2025-08-11 23:00 | 0 | 6 | 25.67 | 1
2025-08-11 23:30 | 0 | 6 | 25.67 | 1
2025-08-12 | 0 | 6 | 25.67 | 2
2025-08-12 00:30 | 0 | 6 | 25.67 | 1
2025-08-12 01:00 | 0 | 6 | 25.67 | 2
2025-08-12 01:30 | 0 | 6 | 25.67 | 2
2025-08-12 02:00 | 0 | 6 | 25.67 | 2
2025-08-12 02:30 | 0 | 6 | 25.67 | 1
2025-08-12 03:00 | 0 | 6 | 25.67 | 1
2025-08-12 03:30 | 0 | 5 | 25.67 | 2
2025-08-12 04:00 | 0 | 5 | 25.67 | 1
2025-08-12 04:30 | 0 | 5 | 25.67 | 2
2025-08-12 05:00 | 0 | 5 | 25.67 | 1
2025-08-12 05:30 | 0 | 6 | 25.67 | 2
2025-08-12 06:00 | 5 | 5 | 25.67 | 1
2025-08-12 06:30 | 12 | 5 | 25.67 | 1
2025-08-12 07:00 | 33 | 5 | 25.67 | 2
2025-08-12 07:30 | 39 | 7 | 25.67 | 2
2025-08-12 08:00 | 55 | 6 | 25.67 | 3
2025-08-12 08:30 | 67 | 8 | 25.67 | 2
2025-08-12 09:00 | 76 | 7 | 25.67 | 3
2025-08-12 09:30 | 91 | 9 | 25.67 | 3
2025-08-12 10:00 | 89 | 8 | 25.67 | 3
2025-08-12 10:30 | 47 | 7 | 25.67 | 7
2025-08-12 11:00 | 41 | 8 | 25.67 | 11
2025-08-12 11:30 | 59 | 8 | 25.67 | 11
2025-08-12 12:00 | 72 | 7 | 25.67 | 10
2025-08-12 12:30 | 59 | 8 | 25.67 | 10
2025-08-12 13:00 | 65 | 8 | 25.67 | 11
2025-08-12 13:30 | 73 | 7 | 25.67 | 11
2025-08-12 14:00 | 91 | 8 | 25.67 | 11
2025-08-12 14:30 | 54 | 6 | 25.67 | 12
2025-08-12 15:00 | 12 | 7 | 25.67 | 12
2025-08-12 15:30 | 15 | 7 | 25.67 | 11
2025-08-12 16:00 | 17 | 6 | 25.67 | 11
2025-08-12 16:30 | 19 | 6 | 25.67 | 11
2025-08-12 17:00 | 12 | 7 | 25.67 | 12
2025-08-12 17:30 | 7 | 6 | 25.67 | 12
2025-08-12 18:00 | 2 | 7 | 25.67 | 12
2025-08-12 18:30 | 1 | 6 | 25.67 | 9
2025-08-12 19:00 | 0 | 7 | 25.67 | 2
2025-08-12 19:30 | 0 | 7 | 25.67 | 2
2025-08-12 20:00 | 0 | 6 | 25.67 | 2
2025-08-12 20:30 | 0 | 6 | 25.67 | 2
2025-08-12 21:00 | 0 | 5 | 25.67 | 1
2025-08-12 21:30 | 0 | 6 | 25.67 | 2
2025-08-12 22:00 | 0 | 5 | 25.67 | 1
2025-08-12 22:30 | 0 | 5 | 25.67 | 2
2025-08-12 23:00 | 0 | 6 | 25.67 | 1
2025-08-12 23:30 | 0 | 6 | 25.67 | 1
2025-08-13 | 0 | 6 | 25.67 | 2
2025-08-13 00:30 | 0 | 6 | 25.67 | 1
2025-08-13 01:00 | 0 | 6 | 25.67 | 2
2025-08-13 01:30 | 0 | 6 | 25.67 | 2
2025-08-13 02:00 | 0 | 6 | 25.67 | 2
2025-08-13 02:30 | 0 | 6 | 25.67 | 1
2025-08-13 03:00 | 0 | 6 | 25.67 | 1
2025-08-13 03:30 | 0 | 5 | 25.67 | 2
2025-08-13 04:00 | 0 | 5 | 25.67 | 1
2025-08-13 04:30 | 0 | 6 | 25.67 | 2
2025-08-13 05:00 | 0 | 5 | 25.67 | 1
2025-08-13 05:30 | 1 | 5 | 25.67 | 2
2025-08-13 06:00 | 7 | 5 | 25.67 | 1
2025-08-13 06:30 | 9 | 6 | 25.67 | 2
2025-08-13 07:00 | 22 | 5 | 25.67 | 1
2025-08-13 07:30 | 30 | 6 | 25.67 | 1
2025-08-13 08:00 | 64 | 6 | 25.67 | 3
2025-08-13 08:30 | 67 | 7 | 25.67 | 2
2025-08-13 09:00 | 70 | 7 | 25.67 | 2
2025-08-13 09:30 | 70 | 7 | 25.67 | 2
2025-08-13 10:00 | 85 | 8 | 25.67 | 2
2025-08-13 10:30 | 87 | 7 | 25.67 | 2
2025-08-13 11:00 | 105 | 8 | 25.67 | 2
2025-08-13 11:30 | 101 | 7 | 25.67 | 3
2025-08-13 12:00 | 105 | 8 | 25.67 | 2
2025-08-13 12:30 | 105 | 7 | 25.67 | 2
2025-08-13 13:00 | 104 | 8 | 25.67 | 2
2025-08-13 13:30 | 98 | 7 | 25.67 | 2
2025-08-13 14:00 | 84 | 7 | 25.67 | 2
2025-08-13 14:30 | 74 | 8 | 25.67 | 2
2025-08-13 15:00 | 55 | 7 | 25.67 | 2
2025-08-13 15:30 | 54 | 7 | 25.67 | 2
2025-08-13 16:00 | 54 | 8 | 25.67 | 2
2025-08-13 16:30 | 44 | 7 | 25.67 | 3
2025-08-13 17:00 | 22 | 7 | 25.67 | 2
2025-08-13 17:30 | 16 | 8 | 25.67 | 1
2025-08-13 18:00 | 5 | 7 | 25.67 | 2
2025-08-13 18:30 | 3 | 7 | 25.67 | 1
2025-08-13 19:00 | 0 | 6 | 25.67 | 2
2025-08-13 19:30 | 0 | 6 | 25.67 | 2
2025-08-13 20:00 | 0 | 7 | 25.67 | 1
2025-08-13 20:30 | 0 | 6 | 25.67 | 2
2025-08-13 21:00 | 0 | 5 | 25.67 | 1
2025-08-13 21:30 | 0 | 5 | 25.67 | 2
2025-08-13 22:00 | 0 | 6 | 25.67 | 1
2025-08-13 22:30 | 0 | 5 | 25.67 | 2
2025-08-13 23:00 | 0 | 6 | 25.67 | 1
2025-08-13 23:30 | 0 | 5 | 25.67 | 2
2025-08-14 | 0 | 5 | 25.67 | 1
2025-08-14 00:30 | 0 | 6 | 25.67 | 2
2025-08-14 01:00 | 0 | 6 | 25.67 | 1
2025-08-14 01:30 | 0 | 7 | 25.67 | 2
2025-08-14 02:00 | 0 | 6 | 25.67 | 2
2025-08-14 02:30 | 0 | 6 | 25.67 | 1
2025-08-14 03:00 | 0 | 6 | 25.67 | 2
2025-08-14 03:30 | 0 | 6 | 25.67 | 1
2025-08-14 04:00 | 0 | 6 | 25.67 | 2
2025-08-14 04:30 | 0 | 6 | 25.67 | 1
2025-08-14 05:00 | 0 | 6 | 25.67 | 1
2025-08-14 05:30 | 2 | 6 | 25.67 | 2
2025-08-14 06:00 | 10 | 6 | 25.67 | 1
2025-08-14 06:30 | 15 | 6 | 25.67 | 2
2025-08-14 07:00 | 32 | 6 | 25.67 | 1
2025-08-14 07:30 | 38 | 6 | 25.67 | 2
2025-08-14 08:00 | 56 | 5 | 25.67 | 2
2025-08-14 08:30 | 61 | 6 | 25.67 | 2
2025-08-14 09:00 | 78 | 8 | 25.67 | 2
2025-08-14 09:30 | 83 | 7 | 25.67 | 3
2025-08-14 10:00 | 96 | 8 | 25.67 | 2
2025-08-14 10:30 | 102 | 8 | 25.67 | 2
2025-08-14 11:00 | 102 | 7 | 25.67 | 2
2025-08-14 11:30 | 102 | 8 | 25.67 | 2
2025-08-14 12:00 | 105 | 8 | 25.67 | 3
2025-08-14 12:30 | 105 | 8 | 25.67 | 2
2025-08-14 13:00 | 99 | 7 | 25.67 | 2
2025-08-14 13:30 | 82 | 8 | 25.67 | 2
2025-08-14 14:00 | 78 | 7 | 25.67 | 2
2025-08-14 14:30 | 70 | 8 | 25.67 | 2
2025-08-14 15:00 | 55 | 8 | 25.67 | 2
2025-08-14 15:30 | 57 | 8 | 25.67 | 3
2025-08-14 16:00 | 50 | 7 | 25.67 | 2
2025-08-14 16:30 | 45 | 8 | 25.67 | 2
2025-08-14 17:00 | 29 | 8 | 25.67 | 2
2025-08-14 17:30 | 22 | 8 | 25.67 | 2
2025-08-14 18:00 | 6 | 8 | 25.67 | 1
2025-08-14 18:30 | 4 | 7 | 25.67 | 2
2025-08-14 19:00 | 0 | 7 | 25.67 | 2
2025-08-14 19:30 | 0 | 6 | 25.67 | 1
2025-08-14 20:00 | 0 | 6 | 25.67 | 2
2025-08-14 20:30 | 0 | 6 | 25.67 | 2
2025-08-14 21:00 | 0 | 6 | 25.67 | 1
2025-08-14 21:30 | 0 | 6 | 25.67 | 2
2025-08-14 22:00 | 0 | 6 | 25.67 | 1
2025-08-14 22:30 | 0 | 5 | 25.67 | 2
2025-08-14 23:00 | 0 | 6 | 25.67 | 1
2025-08-14 23:30 | 0 | 6 | 25.67 | 1
2025-08-15 | 0 | 5 | 25.67 | 2
2025-08-15 00:30 | 0 | 6 | 25.67 | 1
2025-08-15 01:00 | 0 | 6 | 25.67 | 2
2025-08-15 01:30 | 0 | 6 | 25.67 | 2
2025-08-15 02:00 | 0 | 6 | 25.67 | 1
2025-08-15 02:30 | 0 | 6 | 25.67 | 1
2025-08-15 03:00 | 0 | 6 | 25.67 | 2
2025-08-15 03:30 | 0 | 6 | 25.67 | 1
2025-08-15 04:00 | 0 | 6 | 25.67 | 2
2025-08-15 04:30 | 0 | 6 | 25.67 | 1
2025-08-15 05:00 | 0 | 5 | 25.67 | 2
2025-08-15 05:30 | 1 | 5 | 25.67 | 1
2025-08-15 06:00 | 9 | 5 | 25.67 | 2
2025-08-15 06:30 | 14 | 6 | 25.67 | 4
2025-08-15 07:00 | 31 | 5 | 25.67 | 4
2025-08-15 07:30 | 37 | 7 | 25.67 | 5
2025-08-15 08:00 | 56 | 6 | 25.67 | 6
2025-08-15 08:30 | 61 | 7 | 25.67 | 20
2025-08-15 09:00 | 78 | 7 | 25.67 | 29
2025-08-15 09:30 | 83 | 8 | 25.67 | 27
2025-08-15 10:00 | 92 | 7 | 25.67 | 30
2025-08-15 10:30 | 96 | 8 | 25.67 | 32
2025-08-15 11:00 | 105 | 7 | 25.67 | 32
2025-08-15 11:30 | 105 | 8 | 25.67 | 32
2025-08-15 12:00 | 75 | 8 | 25.67 | 25
2025-08-15 12:30 | 90 | 8 | 25.67 | 29
2025-08-15 13:00 | 68 | 9 | 25.67 | 26
2025-08-15 13:30 | 87 | 8 | 25.67 | 31
2025-08-15 14:00 | 82 | 8 | 25.67 | 31
2025-08-15 14:30 | 66 | 8 | 25.67 | 31
2025-08-15 15:00 | 52 | 8 | 25.67 | 31
2025-08-15 15:30 | 43 | 8 | 25.67 | 32
2025-08-15 16:00 | 46 | 9 | 25.67 | 26
2025-08-15 16:30 | 33 | 9 | 25.67 | 21
2025-08-15 17:00 | 21 | 8 | 25.67 | 17
2025-08-15 17:30 | 9 | 8 | 25.67 | 4
2025-08-15 18:00 | 3 | 8 | 25.67 | 3
2025-08-15 18:30 | 0 | 8 | 25.67 | 1
2025-08-15 19:00 | 0 | 7 | 25.67 | 2
2025-08-15 19:30 | 0 | 7 | 25.67 | 2
2025-08-15 20:00 | 0 | 6 | 25.67 | 2
2025-08-15 20:30 | 0 | 6 | 25.67 | 1
2025-08-15 21:00 | 0 | 5 | 25.67 | 2
2025-08-15 21:30 | 0 | 6 | 25.67 | 1
2025-08-15 22:00 | 0 | 5 | 25.67 | 2
2025-08-15 22:30 | 0 | 6 | 25.67 | 1
2025-08-15 23:00 | 0 | 5 | 25.67 | 2
2025-08-15 23:30 | 0 | 6 | 25.67 | 1
2025-08-16 | 0 | 6 | 25.67 | 2
2025-08-16 00:30 | 0 | 6 | 25.67 | 1
2025-08-16 01:00 | 0 | 6 | 25.67 | 2
2025-08-16 01:30 | 0 | 7 | 25.67 | 2
2025-08-16 02:00 | 0 | 6 | 25.67 | 1
2025-08-16 02:30 | 0 | 6 | 25.67 | 2
2025-08-16 03:00 | 0 | 6 | 25.67 | 1
2025-08-16 03:30 | 0 | 6 | 25.67 | 1
2025-08-16 04:00 | 0 | 6 | 25.67 | 2
2025-08-16 04:30 | 0 | 7 | 25.67 | 1
2025-08-16 05:00 | 0 | 6 | 25.67 | 1
2025-08-16 05:30 | 0 | 5 | 25.67 | 2
2025-08-16 06:00 | 4 | 6 | 25.67 | 2
2025-08-16 06:30 | 15 | 5 | 25.67 | 5
2025-08-16 07:00 | 27 | 6 | 25.67 | 4
2025-08-16 07:30 | 41 | 5 | 25.67 | 4
2025-08-16 08:00 | 51 | 7 | 25.67 | 8
2025-08-16 08:30 | 63 | 7 | 25.67 | 22
2025-08-16 09:00 | 71 | 20 | 25.67 | 30
2025-08-16 09:30 | 80 | 31 | 25.67 | 31
2025-08-16 10:00 | 70 | 31 | 25.67 | 31
2025-08-16 10:30 | 83 | 32 | 25.67 | 33
2025-08-16 11:00 | 93 | 34 | 25.67 | 33
2025-08-16 11:30 | 101 | 31 | 25.67 | 34
2025-08-16 12:00 | 79 | 14 | 25.67 | 19
2025-08-16 12:30 | 93 | 27 | 25.67 | 26
2025-08-16 13:00 | 92 | 30 | 25.67 | 29
2025-08-16 13:30 | 77 | 31 | 25.67 | 32
2025-08-16 14:00 | 36 | 33 | 25.67 | 35
2025-08-16 14:30 | 24 | 29 | 25.67 | 32
2025-08-16 15:00 | 55 | 27 | 25.67 | 30
2025-08-16 15:30 | 59 | 25 | 25.67 | 34
2025-08-16 16:00 | 41 | 26 | 25.67 | 33
2025-08-16 16:30 | 33 | 26 | 25.67 | 34
2025-08-16 17:00 | 18 | 11 | 25.67 | 27
2025-08-16 17:30 | 10 | 6 | 25.67 | 6
2025-08-16 18:00 | 2 | 7 | 25.67 | 2
2025-08-16 18:30 | 0 | 7 | 25.67 | 2
2025-08-16 19:00 | 0 | 7 | 25.67 | 2
2025-08-16 19:30 | 0 | 7 | 25.67 | 1
2025-08-16 20:00 | 0 | 7 | 25.67 | 2
2025-08-16 20:30 | 0 | 7 | 25.67 | 2
2025-08-16 21:00 | 0 | 5 | 25.67 | 1
2025-08-16 21:30 | 0 | 6 | 25.67 | 2
2025-08-16 22:00 | 0 | 5 | 25.67 | 2
2025-08-16 22:30 | 0 | 5 | 25.67 | 1
2025-08-16 23:00 | 0 | 6 | 25.67 | 1
2025-08-16 23:30 | 0 | 5 | 25.67 | 2
2025-08-17 | 0 | 5 | 25.67 | 1
2025-08-17 00:30 | 0 | 6 | 25.67 | 2
2025-08-17 01:00 | 0 | 5 | 25.67 | 1
2025-08-17 01:30 | 0 | 6 | 25.67 | 2
2025-08-17 02:00 | 0 | 6 | 25.67 | 2
2025-08-17 02:30 | 0 | 7 | 25.67 | 2
2025-08-17 03:00 | 0 | 6 | 25.67 | 1
2025-08-17 03:30 | 0 | 6 | 25.67 | 1
2025-08-17 04:00 | 0 | 6 | 25.67 | 2
2025-08-17 04:30 | 0 | 6 | 25.67 | 1
2025-08-17 05:00 | 0 | 7 | 25.67 | 2
2025-08-17 05:30 | 0 | 6 | 25.67 | 1
2025-08-17 06:00 | 4 | 5 | 25.67 | 2
2025-08-17 06:30 | 7 | 5 | 25.67 | 1
2025-08-17 07:00 | 25 | 6 | 25.67 | 2
2025-08-17 07:30 | 36 | 6 | 25.67 | 1
2025-08-17 08:00 | 53 | 7 | 25.67 | 2
2025-08-17 08:30 | 63 | 8 | 25.67 | 1
2025-08-17 09:00 | 71 | 8 | 25.67 | 2
2025-08-17 09:30 | 80 | 7 | 25.67 | 1
2025-08-17 10:00 | 84 | 8 | 25.67 | 1
2025-08-17 10:30 | 87 | 8 | 25.67 | 2
2025-08-17 11:00 | 93 | 9 | 25.67 | 2
2025-08-17 11:30 | 96 | 8 | 25.67 | 1
2025-08-17 12:00 | 100 | 8 | 25.67 | 1
2025-08-17 12:30 | 92 | 9 | 25.67 | 2
2025-08-17 13:00 | 78 | 8 | 25.67 | 1
2025-08-17 13:30 | 86 | 8 | 25.67 | 2
2025-08-17 14:00 | 66 | 8 | 25.67 | 1
2025-08-17 14:30 | 77 | 8 | 25.67 | 2
2025-08-17 15:00 | 68 | 8 | 25.67 | 1
2025-08-17 15:30 | 46 | 8 | 25.67 | 2
2025-08-17 16:00 | 42 | 8 | 25.67 | 1
2025-08-17 16:30 | 31 | 8 | 25.67 | 2
2025-08-17 17:00 | 17 | 8 | 25.67 | 1
2025-08-17 17:30 | 13 | 7 | 25.67 | 2
2025-08-17 18:00 | 4 | 9 | 25.67 | 1
2025-08-17 18:30 | 0 | 8 | 25.67 | 2
2025-08-17 19:00 | 0 | 8 | 25.67 | 1
2025-08-17 19:30 | 0 | 7 | 25.67 | 2
2025-08-17 20:00 | 0 | 8 | 25.67 | 2
2025-08-17 20:30 | 0 | 7 | 25.67 | 2
2025-08-17 21:00 | 0 | 6 | 25.67 | 1
2025-08-17 21:30 | 0 | 6 | 25.67 | 2
2025-08-17 22:00 | 0 | 6 | 25.67 | 1
2025-08-17 22:30 | 0 | 7 | 25.67 | 2
2025-08-17 23:00 | 0 | 6 | 25.67 | 1
2025-08-17 23:30 | 0 | 6 | 25.67 | 2
2025-08-18 | 0 | 6 | 25.67 | 1
2025-08-18 00:30 | 0 | 6 | 25.67 | 2
2025-08-18 01:00 | 0 | 6 | 25.67 | 1
2025-08-18 01:30 | 0 | 7 | 25.67 | 2
2025-08-18 02:00 | 0 | 6 | 25.67 | 2
2025-08-18 02:30 | 0 | 6 | 25.67 | 1
2025-08-18 03:00 | 0 | 6 | 25.67 | 2
2025-08-18 03:30 | 0 | 6 | 25.67 | 1
2025-08-18 04:00 | 0 | 6 | 25.67 | 1
2025-08-18 04:30 | 0 | 5 | 25.67 | 2
2025-08-18 05:00 | 0 | 5 | 25.67 | 1
2025-08-18 05:30 | 0 | 6 | 25.67 | 2
2025-08-18 06:00 | 6 | 6 | 25.67 | 3
2025-08-18 06:30 | 16 | 6 | 25.67 | 4
2025-08-18 07:00 | 29 | 6 | 25.67 | 5
2025-08-18 07:30 | 41 | 7 | 25.67 | 5
2025-08-18 08:00 | 54 | 7 | 25.67 | 7
2025-08-18 08:30 | 63 | 7 | 25.67 | 29
2025-08-18 09:00 | 73 | 9 | 25.67 | 35
2025-08-18 09:30 | 78 | 53 | 25.67 | 33
2025-08-18 10:00 | 98 | 61 | 25.67 | 36
2025-08-18 10:30 | 101 | 57 | 25.67 | 43
2025-08-18 11:00 | 93 | 59 | 25.67 | 45
2025-08-18 11:30 | 99 | 72 | 25.67 | 43
2025-08-18 12:00 | 104 | 28 | 25.67 | 32
2025-08-18 12:30 | 105 | 35 | 25.67 | 36
2025-08-18 13:00 | 93 | 74 | 25.67 | 33
2025-08-18 13:30 | 65 | 55 | 25.67 | 39
2025-08-18 14:00 | 86 | 60 | 25.67 | 40
2025-08-18 14:30 | 48 | 39 | 25.67 | 38
2025-08-18 15:00 | 10 | 55 | 25.67 | 36
2025-08-18 15:30 | 10 | 53 | 25.67 | 34
2025-08-18 16:00 | 9 | 25 | 25.67 | 31
2025-08-18 16:30 | 9 | 20 | 25.67 | 36
2025-08-18 17:00 | 8 | 15 | 25.67 | 36
2025-08-18 17:30 | 9 | 8 | 25.67 | 29
2025-08-18 18:00 | 5 | 7 | 25.67 | 28
2025-08-18 18:30 | 0 | 7 | 25.67 | 26
2025-08-18 19:00 | 0 | 7 | 25.67 | 21
2025-08-18 19:30 | 0 | 6 | 25.67 | 3
2025-08-18 20:00 | 0 | 7 | 25.67 | 4
2025-08-18 20:30 | 0 | 6 | 25.67 | 2
2025-08-18 21:00 | 0 | 5 | 25.67 | 1
2025-08-18 21:30 | 0 | 6 | 25.67 | 2
2025-08-18 22:00 | 0 | 6 | 25.67 | 2
2025-08-18 22:30 | 0 | 5 | 25.67 | 2
2025-08-18 23:00 | 0 | 6 | 25.67 | 2
2025-08-18 23:30 | 0 | 5 | 25.67 | 2
2025-08-19 | 0 | 5 | 25.67 | 1
2025-08-19 00:30 | 0 | 6 | 25.67 | 2
2025-08-19 01:00 | 0 | 5 | 25.67 | 2
2025-08-19 01:30 | 0 | 7 | 25.67 | 2
2025-08-19 02:00 | 0 | 6 | 25.67 | 2
2025-08-19 02:30 | 0 | 6 | 25.67 | 2
2025-08-19 03:00 | 0 | 6 | 25.67 | 1
2025-08-19 03:30 | 0 | 6 | 25.67 | 2
2025-08-19 04:00 | 0 | 6 | 25.67 | 1
2025-08-19 04:30 | 0 | 6 | 25.67 | 2
2025-08-19 05:00 | 0 | 6 | 25.67 | 2
2025-08-19 05:30 | 0 | 6 | 25.67 | 1
2025-08-19 06:00 | 6 | 7 | 25.67 | 2
2025-08-19 06:30 | 18 | 6 | 25.67 | 5
2025-08-19 07:00 | 29 | 6 | 25.67 | 4
2025-08-19 07:30 | 41 | 5 | 25.67 | 3
2025-08-19 08:00 | 53 | 6 | 25.67 | 8
2025-08-19 08:30 | 63 | 42 | 25.67 | 28
2025-08-19 09:00 | 72 | 56 | 25.67 | 32
2025-08-19 09:30 | 80 | 72 | 25.67 | 27
2025-08-19 10:00 | 95 | 79 | 25.67 | 33
2025-08-19 10:30 | 98 | 79 | 25.67 | 38
2025-08-19 11:00 | 97 | 68 | 25.67 | 33
2025-08-19 11:30 | 97 | 64 | 25.67 | 33
2025-08-19 12:00 | 97 | 18 | 25.67 | 20
2025-08-19 12:30 | 95 | 65 | 25.67 | 25
2025-08-19 13:00 | 94 | 82 | 25.67 | 36
2025-08-19 13:30 | 75 | 94 | 25.67 | 35
2025-08-19 14:00 | 78 | 88 | 25.67 | 30
2025-08-19 14:30 | 79 | 90 | 25.67 | 32
2025-08-19 15:00 | 68 | 67 | 25.67 | 32
2025-08-19 15:30 | 63 | 72 | 25.67 | 35
2025-08-19 16:00 | 47 | 74 | 25.67 | 32
2025-08-19 16:30 | 40 | 32 | 25.67 | 33
2025-08-19 17:00 | 20 | 8 | 25.67 | 31
2025-08-19 17:30 | 7 | 7 | 25.67 | 26
2025-08-19 18:00 | 1 | 8 | 25.67 | 26
2025-08-19 18:30 | 0 | 7 | 25.67 | 23
2025-08-19 19:00 | 0 | 6 | 25.67 | 22
2025-08-19 19:30 | 0 | 7 | 25.67 | 2
2025-08-19 20:00 | 0 | 6 | 25.67 | 2
2025-08-19 20:30 | 0 | 6 | 25.67 | 2
2025-08-19 21:00 | 0 | 6 | 25.67 | 1
2025-08-19 21:30 | 0 | 6 | 25.67 | 2
2025-08-19 22:00 | 0 | 5 | 25.67 | 2
2025-08-19 22:30 | 0 | 6 | 25.67 | 1
2025-08-19 23:00 | 0 | 6 | 25.67 | 2
2025-08-19 23:30 | 0 | 6 | 25.67 | 1
2025-08-20 | 0 | 5 | 25.67 | 2
2025-08-20 00:30 | 0 | 6 | 25.67 | 1
2025-08-20 01:00 | 0 | 7 | 25.67 | 2
2025-08-20 01:30 | 0 | 6 | 25.67 | 2
2025-08-20 02:00 | 0 | 6 | 25.67 | 2
2025-08-20 02:30 | 0 | 6 | 25.67 | 1
2025-08-20 03:00 | 0 | 6 | 25.67 | 2
2025-08-20 03:30 | 0 | 6 | 25.67 | 1
2025-08-20 04:00 | 0 | 6 | 25.67 | 2
2025-08-20 04:30 | 0 | 5 | 25.67 | 1
2025-08-20 05:00 | 0 | 5 | 25.67 | 2
2025-08-20 05:30 | 0 | 6 | 25.67 | 1
2025-08-20 06:00 | 4 | 5 | 25.67 | 2
2025-08-20 06:30 | 15 | 5 | 25.67 | 5
2025-08-20 07:00 | 28 | 6 | 25.67 | 4
2025-08-20 07:30 | 43 | 7 | 25.67 | 5
2025-08-20 08:00 | 55 | 7 | 25.67 | 7
2025-08-20 08:30 | 65 | 7 | 25.67 | 26
2025-08-20 09:00 | 73 | 8 | 25.67 | 31
2025-08-20 09:30 | 79 | 16 | 25.67 | 31
2025-08-20 10:00 | 96 | 33 | 25.67 | 31
2025-08-20 10:30 | 100 | 25 | 25.67 | 33
2025-08-20 11:00 | 79 | 21 | 25.67 | 33
2025-08-20 11:30 | 81 | 36 | 25.67 | 31
2025-08-20 12:00 | 83 | 14 | 25.67 | 20
2025-08-20 12:30 | 86 | 14 | 25.67 | 25
2025-08-20 13:00 | 88 | 14 | 25.67 | 36
2025-08-20 13:30 | 90 | 35 | 25.67 | 33
2025-08-20 14:00 | 27 | 17 | 25.67 | 34
2025-08-20 14:30 | 17 | 28 | 25.67 | 39
2025-08-20 15:00 | 6 | 30 | 25.67 | 38
2025-08-20 15:30 | 5 | 18 | 25.67 | 39
2025-08-20 16:00 | 1 | 8 | 25.67 | 38
2025-08-20 16:30 | 0 | 7 | 25.67 | 30
2025-08-20 17:00 | 0 | 6 | 25.67 | 28
2025-08-20 17:30 | 0 | 7 | 25.67 | 33
2025-08-20 18:00 | 3 | 6 | 25.67 | 32
2025-08-20 18:30 | 0 | 7 | 25.67 | 31
2025-08-20 19:00 | 0 | 8 | 25.67 | 24
2025-08-20 19:30 | 0 | 7 | 25.67 | 3
2025-08-20 20:00 | 0 | 7 | 25.67 | 1
2025-08-20 20:30 | 0 | 7 | 25.67 | 2
2025-08-20 21:00 | 0 | 6 | 25.67 | 2
2025-08-20 21:30 | 0 | 7 | 25.67 | 2
2025-08-20 22:00 | 0 | 6 | 25.67 | 1
2025-08-20 22:30 | 0 | 7 | 25.67 | 2
2025-08-20 23:00 | 0 | 7 | 25.67 | 1
2025-08-20 23:30 | 0 | 7 | 25.67 | 2
2025-08-21 | 0 | 8 | 25.67 | 1
2025-08-21 00:30 | 0 | 6 | 25.67 | 2
2025-08-21 01:00 | 0 | 7 | 25.67 | 1
2025-08-21 01:30 | 0 | 7 | 25.67 | 2
2025-08-21 02:00 | 0 | 7 | 25.67 | 2
2025-08-21 02:30 | 0 | 6 | 25.67 | 1
2025-08-21 03:00 | 0 | 7 | 25.67 | 2
2025-08-21 03:30 | 0 | 6 | 25.67 | 1
2025-08-21 04:00 | 0 | 6 | 25.67 | 2
2025-08-21 04:30 | 0 | 6 | 25.67 | 1
2025-08-21 05:00 | 0 | 6 | 25.67 | 2
2025-08-21 05:30 | 0 | 6 | 25.67 | 1
2025-08-21 06:00 | 6 | 5 | 25.67 | 2
2025-08-21 06:30 | 15 | 6 | 25.67 | 5
2025-08-21 07:00 | 30 | 7 | 25.67 | 3
2025-08-21 07:30 | 43 | 7 | 25.67 | 4
2025-08-21 08:00 | 55 | 8 | 25.67 | 7
2025-08-21 08:30 | 64 | 9 | 25.67 | 24
2025-08-21 09:00 | 73 | 30 | 25.67 | 29
2025-08-21 09:30 | 80 | 33 | 25.67 | 31
2025-08-21 10:00 | 87 | 30 | 25.67 | 28
2025-08-21 10:30 | 97 | 28 | 25.67 | 28
2025-08-21 11:00 | 105 | 23 | 25.67 | 33
2025-08-21 11:30 | 105 | 17 | 25.67 | 31
2025-08-21 12:00 | 105 | 12 | 25.67 | 16
2025-08-21 12:30 | 105 | 28 | 25.67 | 22
2025-08-21 13:00 | 62 | 49 | 25.67 | 27
2025-08-21 13:30 | 35 | 52 | 25.67 | 29
2025-08-21 14:00 | 4 | 45 | 25.67 | 28
2025-08-21 14:30 | 11 | 37 | 25.67 | 26
2025-08-21 15:00 | 54 | 37 | 25.67 | 26
2025-08-21 15:30 | 59 | 36 | 25.67 | 29
2025-08-21 16:00 | 47 | 23 | 25.67 | 29
2025-08-21 16:30 | 35 | 20 | 25.67 | 30
2025-08-21 17:00 | 21 | 12 | 25.67 | 28
2025-08-21 17:30 | 10 | 6 | 25.67 | 25
2025-08-21 18:00 | 1 | 7 | 25.67 | 31
2025-08-21 18:30 | 0 | 7 | 25.67 | 25
2025-08-21 19:00 | 0 | 7 | 25.67 | 18
2025-08-21 19:30 | 0 | 7 | 25.67 | 4
2025-08-21 20:00 | 0 | 7 | 25.67 | 2
2025-08-21 20:30 | 0 | 7 | 25.67 | 2
2025-08-21 21:00 | 0 | 5 | 25.67 | 2
2025-08-21 21:30 | 0 | 5 | 25.67 | 1
2025-08-21 22:00 | 0 | 5 | 25.67 | 2
2025-08-21 22:30 | 0 | 5 | 25.67 | 1
2025-08-21 23:00 | 0 | 6 | 25.67 | 2
2025-08-21 23:30 | 0 | 5 | 25.67 | 2
2025-08-22 | 0 | 5 | 25.67 | 1
2025-08-22 00:30 | 0 | 6 | 25.67 | 2
2025-08-22 01:00 | 0 | 5 | 25.67 | 2
2025-08-22 01:30 | 0 | 6 | 25.67 | 2
2025-08-22 02:00 | 0 | 6 | 25.67 | 2
2025-08-22 02:30 | 0 | 6 | 25.67 | 1
2025-08-22 03:00 | 0 | 6 | 25.67 | 2
2025-08-22 03:30 | 0 | 6 | 25.67 | 1
2025-08-22 04:00 | 0 | 6 | 25.67 | 2
2025-08-22 04:30 | 0 | 6 | 25.67 | 1
2025-08-22 05:00 | 0 | 6 | 25.67 | 2
2025-08-22 05:30 | 0 | 6 | 25.67 | 2
2025-08-22 06:00 | 6 | 6 | 25.67 | 2
2025-08-22 06:30 | 11 | 6 | 25.67 | 4
2025-08-22 07:00 | 21 | 5 | 25.67 | 4
2025-08-22 07:30 | 37 | 6 | 25.67 | 4
2025-08-22 08:00 | 55 | 5 | 25.67 | 7
2025-08-22 08:30 | 70 | 11 | 25.67 | 26
2025-08-22 09:00 | 74 | 19 | 25.67 | 33
2025-08-22 09:30 | 82 | 67 | 25.67 | 42
2025-08-22 10:00 | 93 | 77 | 25.67 | 33
2025-08-22 10:30 | 95 | 64 | 25.67 | 34
2025-08-22 11:00 | 105 | 49 | 25.67 | 33
2025-08-22 11:30 | 100 | 42 | 25.67 | 34
2025-08-22 12:00 | 101 | 25 | 25.67 | 20
2025-08-22 12:30 | 105 | 23 | 25.67 | 27
2025-08-22 13:00 | 105 | 60 | 25.67 | 35
2025-08-22 13:30 | 100 | 29 | 25.67 | 32
2025-08-22 14:00 | 93 | 24 | 25.67 | 35
2025-08-22 14:30 | 86 | 24 | 25.67 | 33
2025-08-22 15:00 | 66 | 31 | 25.67 | 31
2025-08-22 15:30 | 63 | 32 | 25.67 | 34
2025-08-22 16:00 | 48 | 27 | 25.67 | 33
2025-08-22 16:30 | 43 | 26 | 25.67 | 32
2025-08-22 17:00 | 20 | 19 | 25.67 | 31
2025-08-22 17:30 | 8 | 7 | 25.67 | 23
2025-08-22 18:00 | 1 | 7 | 25.67 | 24
2025-08-22 18:30 | 0 | 7 | 25.67 | 30
2025-08-22 19:00 | 0 | 7 | 25.67 | 18
2025-08-22 19:30 | 0 | 7 | 25.67 | 3
2025-08-22 20:00 | 0 | 8 | 25.67 | 2
2025-08-22 20:30 | 0 | 7 | 25.67 | 1
2025-08-22 21:00 | 0 | 5 | 25.67 | 2
2025-08-22 21:30 | 0 | 6 | 25.67 | 1
2025-08-22 22:00 | 0 | 5 | 25.67 | 2
2025-08-22 22:30 | 0 | 5 | 25.67 | 1
2025-08-22 23:00 | 0 | 6 | 25.67 | 2
2025-08-22 23:30 | 0 | 5 | 25.67 | 1
2025-08-23 | 0 | 6 | 25.67 | 2
2025-08-23 00:30 | 0 | 5 | 25.67 | 1
2025-08-23 01:00 | 0 | 5 | 25.67 | 2
2025-08-23 01:30 | 0 | 6 | 25.67 | 2
2025-08-23 02:00 | 0 | 7 | 25.67 | 2
2025-08-23 02:30 | 0 | 6 | 25.67 | 1
2025-08-23 03:00 | 0 | 6 | 25.67 | 2
2025-08-23 03:30 | 0 | 6 | 25.67 | 1
2025-08-23 04:00 | 0 | 6 | 25.67 | 2
2025-08-23 04:30 | 0 | 6 | 25.67 | 1
2025-08-23 05:00 | 0 | 6 | 25.67 | 2
2025-08-23 05:30 | 0 | 7 | 25.67 | 1
2025-08-23 06:00 | 1 | 6 | 25.67 | 2
2025-08-23 06:30 | 7 | 5 | 25.67 | 4
2025-08-23 07:00 | 25 | 5 | 25.67 | 3
2025-08-23 07:30 | 37 | 6 | 25.67 | 3
2025-08-23 08:00 | 28 | 7 | 25.67 | 5
2025-08-23 08:30 | 22 | 7 | 25.67 | 15
2025-08-23 09:00 | 23 | 8 | 25.67 | 21
2025-08-23 09:30 | 43 | 7 | 25.67 | 17
2025-08-23 10:00 | 44 | 7 | 25.67 | 16
2025-08-23 10:30 | 51 | 8 | 25.67 | 16
2025-08-23 11:00 | 82 | 7 | 25.67 | 16
2025-08-23 11:30 | 76 | 8 | 25.67 | 16
2025-08-23 12:00 | 9 | 7 | 25.67 | 12
2025-08-23 12:30 | 11 | 6 | 25.67 | 14
2025-08-23 13:00 | 26 | 6 | 25.67 | 15
2025-08-23 13:30 | 33 | 7 | 25.67 | 15
2025-08-23 14:00 | 75 | 6 | 25.67 | 15
2025-08-23 14:30 | 59 | 7 | 25.67 | 15
2025-08-23 15:00 | 40 | 7 | 25.67 | 16
2025-08-23 15:30 | 40 | 8 | 25.67 | 15
2025-08-23 16:00 | 31 | 6 | 25.67 | 16
2025-08-23 16:30 | 29 | 7 | 25.67 | 14
2025-08-23 17:00 | 13 | 6 | 25.67 | 10
2025-08-23 17:30 | 7 | 6 | 25.67 | 2
2025-08-23 18:00 | 1 | 7 | 25.67 | 2
2025-08-23 18:30 | 0 | 7 | 25.67 | 3
2025-08-23 19:00 | 0 | 7 | 25.67 | 2
2025-08-23 19:30 | 0 | 7 | 25.67 | 2
2025-08-23 20:00 | 0 | 6 | 25.67 | 2
2025-08-23 20:30 | 0 | 6 | 25.67 | 3
2025-08-23 21:00 | 0 | 6 | 25.67 | 2
2025-08-23 21:30 | 0 | 5 | 25.67 | 2
2025-08-23 22:00 | 0 | 5 | 25.67 | 2
2025-08-23 22:30 | 0 | 6 | 25.67 | 2
2025-08-23 23:00 | 0 | 5 | 25.67 | 2
2025-08-23 23:30 | 0 | 6 | 25.67 | 2
2025-08-24 | 0 | 6 | 25.67 | 2
2025-08-24 00:30 | 0 | 5 | 25.67 | 2
2025-08-24 01:00 | 0 | 6 | 25.67 | 2
2025-08-24 01:30 | 0 | 7 | 25.67 | 2
2025-08-24 02:00 | 0 | 6 | 25.67 | 2
2025-08-24 02:30 | 0 | 6 | 25.67 | 2
2025-08-24 03:00 | 0 | 6 | 25.67 | 2
2025-08-24 03:30 | 0 | 6 | 25.67 | 2
2025-08-24 04:00 | 0 | 6 | 25.67 | 2
2025-08-24 04:30 | 0 | 6 | 25.67 | 2
2025-08-24 05:00 | 0 | 5 | 25.67 | 2
2025-08-24 05:30 | 0 | 5 | 25.67 | 2
2025-08-24 06:00 | 1 | 6 | 25.67 | 2
2025-08-24 06:30 | 7 | 5 | 25.67 | 2
2025-08-24 07:00 | 9 | 6 | 25.67 | 2
2025-08-24 07:30 | 19 | 6 | 25.67 | 2
2025-08-24 08:00 | 20 | 6 | 25.67 | 2
2025-08-24 08:30 | 31 | 7 | 25.67 | 2
2025-08-24 09:00 | 35 | 6 | 25.67 | 2
2025-08-24 09:30 | 43 | 7 | 25.67 | 2
2025-08-24 10:00 | 64 | 7 | 25.67 | 2
2025-08-24 10:30 | 84 | 8 | 25.67 | 2
2025-08-24 11:00 | 102 | 9 | 25.67 | 2
2025-08-24 11:30 | 93 | 8 | 25.67 | 2
2025-08-24 12:00 | 81 | 9 | 25.67 | 2
2025-08-24 12:30 | 86 | 9 | 25.67 | 2
2025-08-24 13:00 | 83 | 8 | 25.67 | 2
2025-08-24 13:30 | 78 | 9 | 25.67 | 3
2025-08-24 14:00 | 88 | 8 | 25.67 | 2
2025-08-24 14:30 | 80 | 9 | 25.67 | 2
2025-08-24 15:00 | 61 | 8 | 25.67 | 2
2025-08-24 15:30 | 57 | 7 | 25.67 | 2
2025-08-24 16:00 | 41 | 8 | 25.67 | 2
2025-08-24 16:30 | 39 | 7 | 25.67 | 2
2025-08-24 17:00 | 13 | 8 | 25.67 | 2
2025-08-24 17:30 | 9 | 7 | 25.67 | 2
2025-08-24 18:00 | 0 | 8 | 25.67 | 2
2025-08-24 18:30 | 0 | 6 | 25.67 | 2
2025-08-24 19:00 | 0 | 6 | 25.67 | 3
2025-08-24 19:30 | 0 | 7 | 25.67 | 2
2025-08-24 20:00 | 0 | 6 | 25.67 | 2
2025-08-24 20:30 | 0 | 6 | 25.67 | 3
2025-08-24 21:00 | 0 | 5 | 25.67 | 2
2025-08-24 21:30 | 0 | 6 | 25.67 | 2
2025-08-24 22:00 | 0 | 5 | 25.67 | 2
2025-08-24 22:30 | 0 | 6 | 25.67 | 2
2025-08-24 23:00 | 0 | 5 | 25.67 | 2
2025-08-24 23:30 | 0 | 6 | 25.67 | 2
2025-08-25 | 0 | 5 | 25.67 | 2
2025-08-25 00:30 | 0 | 6 | 25.67 | 2
2025-08-25 01:00 | 0 | 7 | 25.67 | 2
2025-08-25 01:30 | 0 | 6 | 25.67 | 3
2025-08-25 02:00 | 0 | 6 | 25.67 | 2
2025-08-25 02:30 | 0 | 6 | 25.67 | 2
2025-08-25 03:00 | 0 | 6 | 25.67 | 2
2025-08-25 03:30 | 0 | 6 | 25.67 | 2
2025-08-25 04:00 | 0 | 6 | 25.67 | 2
2025-08-25 04:30 | 0 | 7 | 25.67 | 1
2025-08-25 05:00 | 0 | 5 | 25.67 | 2
2025-08-25 05:30 | 0 | 6 | 25.67 | 2
2025-08-25 06:00 | 2 | 6 | 25.67 | 3
2025-08-25 06:30 | 5 | 5 | 25.67 | 4
2025-08-25 07:00 | 12 | 5 | 25.67 | 5
2025-08-25 07:30 | 24 | 6 | 25.67 | 4
2025-08-25 08:00 | 52 | 6 | 25.67 | 7
2025-08-25 08:30 | 56 | 11 | 25.67 | 24
2025-08-25 09:00 | 57 | 41 | 25.67 | 29
2025-08-25 09:30 | 75 | 36 | 25.67 | 32
2025-08-25 10:00 | 80 | 72 | 25.67 | 32
2025-08-25 10:30 | 78 | 96 | 25.67 | 31
2025-08-25 11:00 | 83 | 92 | 25.67 | 34
2025-08-25 11:30 | 74 | 93 | 25.67 | 33
2025-08-25 12:00 | 88 | 52 | 25.67 | 20
2025-08-25 12:30 | 83 | 86 | 25.67 | 23
2025-08-25 13:00 | 98 | 87 | 25.67 | 29
2025-08-25 13:30 | 94 | 84 | 25.67 | 31
2025-08-25 14:00 | 77 | 79 | 25.67 | 30
2025-08-25 14:30 | 70 | 78 | 25.67 | 30
2025-08-25 15:00 | 61 | 72 | 25.67 | 32
2025-08-25 15:30 | 54 | 76 | 25.67 | 30
2025-08-25 16:00 | 45 | 72 | 25.67 | 34
2025-08-25 16:30 | 45 | 71 | 25.67 | 28
2025-08-25 17:00 | 25 | 23 | 25.67 | 28
2025-08-25 17:30 | 9 | 8 | 25.67 | 27
2025-08-25 18:00 | 0 | 7 | 25.67 | 27
2025-08-25 18:30 | 0 | 7 | 25.67 | 21
2025-08-25 19:00 | 0 | 7 | 25.67 | 19
2025-08-25 19:30 | 0 | 6 | 25.67 | 4
2025-08-25 20:00 | 0 | 7 | 25.67 | 2
2025-08-25 20:30 | 0 | 6 | 25.67 | 2
2025-08-25 21:00 | 0 | 5 | 25.67 | 1
2025-08-25 21:30 | 0 | 5 | 25.67 | 2
2025-08-25 22:00 | 0 | 6 | 25.67 | 2
2025-08-25 22:30 | 0 | 6 | 25.67 | 1
2025-08-25 23:00 | 0 | 5 | 25.67 | 1
2025-08-25 23:30 | 0 | 6 | 25.67 | 2
2025-08-26 | 0 | 6 | 25.67 | 2
2025-08-26 00:30 | 0 | 6 | 25.67 | 1
2025-08-26 01:00 | 0 | 6 | 25.67 | 2
2025-08-26 01:30 | 0 | 6 | 25.67 | 2
2025-08-26 02:00 | 0 | 6 | 25.67 | 2
2025-08-26 02:30 | 0 | 6 | 25.67 | 2
2025-08-26 03:00 | 0 | 7 | 25.67 | 1
2025-08-26 03:30 | 0 | 6 | 25.67 | 2
2025-08-26 04:00 | 0 | 6 | 25.67 | 1
2025-08-26 04:30 | 0 | 5 | 25.67 | 1
2025-08-26 05:00 | 0 | 6 | 25.67 | 2
2025-08-26 05:30 | 1 | 5 | 25.67 | 1
2025-08-26 06:00 | 4 | 5 | 25.67 | 2
2025-08-26 06:30 | 13 | 6 | 25.67 | 5
2025-08-26 07:00 | 26 | 5 | 25.67 | 4
2025-08-26 07:30 | 38 | 7 | 25.67 | 5
2025-08-26 08:00 | 47 | 6 | 25.67 | 7
2025-08-26 08:30 | 60 | 7 | 25.67 | 22
2025-08-26 09:00 | 71 | 29 | 25.67 | 27
2025-08-26 09:30 | 79 | 30 | 25.67 | 31
2025-08-26 10:00 | 83 | 83 | 25.67 | 31
2025-08-26 10:30 | 92 | 97 | 25.67 | 35
2025-08-26 11:00 | 104 | 86 | 25.67 | 33
2025-08-26 11:30 | 105 | 60 | 25.67 | 35
2025-08-26 12:00 | 105 | 29 | 25.67 | 20
2025-08-26 12:30 | 105 | 96 | 25.67 | 25
2025-08-26 13:00 | 87 | 94 | 25.67 | 31
2025-08-26 13:30 | 82 | 80 | 25.67 | 32
2025-08-26 14:00 | 68 | 71 | 25.67 | 31
2025-08-26 14:30 | 65 | 93 | 25.67 | 31
2025-08-26 15:00 | 40 | 96 | 25.67 | 34
2025-08-26 15:30 | 36 | 93 | 25.67 | 32
2025-08-26 16:00 | 15 | 95 | 25.67 | 33
2025-08-26 16:30 | 19 | 68 | 25.67 | 33
2025-08-26 17:00 | 1 | 55 | 25.67 | 30
2025-08-26 17:30 | 0 | 10 | 25.67 | 19
2025-08-26 18:00 | 0 | 7 | 25.67 | 23
2025-08-26 18:30 | 0 | 7 | 25.67 | 7
2025-08-26 19:00 | 0 | 6 | 25.67 | 4
2025-08-26 19:30 | 0 | 6 | 25.67 | 4
2025-08-26 20:00 | 0 | 6 | 25.67 | 2
2025-08-26 20:30 | 0 | 6 | 25.67 | 2
2025-08-26 21:00 | 0 | 6 | 25.67 | 2
2025-08-26 21:30 | 0 | 5 | 25.67 | 1
2025-08-26 22:00 | 0 | 5 | 25.67 | 2
2025-08-26 22:30 | 0 | 6 | 25.67 | 2
2025-08-26 23:00 | 0 | 6 | 25.67 | 1
2025-08-26 23:30 | 0 | 6 | 25.67 | 2
2025-08-27 | 0 | 6 | 25.67 | 1
2025-08-27 00:30 | 0 | 6 | 25.67 | 2
2025-08-27 01:00 | 0 | 7 | 25.67 | 1
2025-08-27 01:30 | 0 | 6 | 25.67 | 2
2025-08-27 02:00 | 0 | 6 | 25.67 | 2
2025-08-27 02:30 | 0 | 6 | 25.67 | 1
2025-08-27 03:00 | 0 | 6 | 25.67 | 2
2025-08-27 03:30 | 0 | 6 | 25.67 | 1
2025-08-27 04:00 | 0 | 6 | 25.67 | 2
2025-08-27 04:30 | 0 | 5 | 25.67 | 1
2025-08-27 05:00 | 0 | 6 | 25.67 | 2
2025-08-27 05:30 | 0 | 5 | 25.67 | 1
2025-08-27 06:00 | 5 | 5 | 25.67 | 2
2025-08-27 06:30 | 14 | 6 | 25.67 | 4
2025-08-27 07:00 | 23 | 5 | 25.67 | 4
2025-08-27 07:30 | 35 | 6 | 25.67 | 4
2025-08-27 08:00 | 51 | 7 | 25.67 | 6
2025-08-27 08:30 | 63 | 15 | 25.67 | 25
2025-08-27 09:00 | 70 | 95 | 25.67 | 27
2025-08-27 09:30 | 74 | 67 | 25.67 | 35
2025-08-27 10:00 | 76 | 64 | 25.67 | 30
2025-08-27 10:30 | 89 | 86 | 25.67 | 33
2025-08-27 11:00 | 105 | 88 | 25.67 | 33
2025-08-27 11:30 | 105 | 83 | 25.67 | 33
2025-08-27 12:00 | 105 | 42 | 25.67 | 19
2025-08-27 12:30 | 105 | 96 | 25.67 | 25
2025-08-27 13:00 | 59 | 89 | 25.67 | 28
2025-08-27 13:30 | 47 | 85 | 25.67 | 32
2025-08-27 14:00 | 7 | 75 | 25.67 | 27
2025-08-27 14:30 | 5 | 58 | 25.67 | 29
2025-08-27 15:00 | 4 | 52 | 25.67 | 26
2025-08-27 15:30 | 7 | 41 | 25.67 | 27
2025-08-27 16:00 | 6 | 43 | 25.67 | 28
2025-08-27 16:30 | 11 | 38 | 25.67 | 25
2025-08-27 17:00 | 19 | 18 | 25.67 | 21
2025-08-27 17:30 | 11 | 6 | 25.67 | 7
2025-08-27 18:00 | 0 | 8 | 25.67 | 6
2025-08-27 18:30 | 0 | 7 | 25.67 | 5
2025-08-27 19:00 | 0 | 7 | 25.67 | 5
2025-08-27 19:30 | 0 | 8 | 25.67 | 3
2025-08-27 20:00 | 0 | 7 | 25.67 | 2
2025-08-27 20:30 | 0 | 8 | 25.67 | 2
2025-08-27 21:00 | 0 | 7 | 25.67 | 1
2025-08-27 21:30 | 0 | 7 | 25.67 | 2
2025-08-27 22:00 | 0 | 7 | 25.67 | 1
2025-08-27 22:30 | 0 | 7 | 25.67 | 2
2025-08-27 23:00 | 0 | 7 | 25.67 | 1
2025-08-27 23:30 | 0 | 8 | 25.67 | 2
2025-08-28 | 0 | 6 | 25.67 | 1
2025-08-28 00:30 | 0 | 6 | 25.67 | 2
2025-08-28 01:00 | 0 | 6 | 25.67 | 1
2025-08-28 01:30 | 0 | 6 | 25.67 | 2
2025-08-28 02:00 | 0 | 7 | 25.67 | 2
2025-08-28 02:30 | 0 | 6 | 25.67 | 1
2025-08-28 03:00 | 0 | 6 | 25.67 | 2
2025-08-28 03:30 | 0 | 6 | 25.67 | 1
2025-08-28 04:00 | 0 | 7 | 25.67 | 1
2025-08-28 04:30 | 0 | 7 | 25.67 | 2
2025-08-28 05:00 | 0 | 7 | 25.67 | 1
2025-08-28 05:30 | 1 | 7 | 25.67 | 2
2025-08-28 06:00 | 4 | 7 | 25.67 | 2
2025-08-28 06:30 | 14 | 7 | 25.67 | 4
2025-08-28 07:00 | 26 | 7 | 25.67 | 4
2025-08-28 07:30 | 36 | 8 | 25.67 | 4
2025-08-28 08:00 | 50 | 7 | 25.67 | 6
2025-08-28 08:30 | 62 | 12 | 25.67 | 26
2025-08-28 09:00 | 71 | 28 | 25.67 | 28
2025-08-28 09:30 | 66 | 32 | 25.67 | 32
2025-08-28 10:00 | 65 | 31 | 25.67 | 27
2025-08-28 10:30 | 64 | 47 | 25.67 | 31
2025-08-28 11:00 | 83 | 51 | 25.67 | 30
2025-08-28 11:30 | 93 | 54 | 25.67 | 32
2025-08-28 12:00 | 105 | 35 | 25.67 | 18
2025-08-28 12:30 | 85 | 37 | 25.67 | 23
2025-08-28 13:00 | 33 | 33 | 25.67 | 27
2025-08-28 13:30 | 18 | 31 | 25.67 | 30
2025-08-28 14:00 | 50 | 30 | 25.67 | 32
2025-08-28 14:30 | 62 | 33 | 25.67 | 27
2025-08-28 15:00 | 25 | 31 | 25.67 | 25
2025-08-28 15:30 | 46 | 29 | 25.67 | 30
2025-08-28 16:00 | 45 | 41 | 25.67 | 30
2025-08-28 16:30 | 35 | 29 | 25.67 | 35
2025-08-28 17:00 | 15 | 22 | 25.67 | 26
2025-08-28 17:30 | 5 | 7 | 25.67 | 8
2025-08-28 18:00 | 1 | 7 | 25.67 | 6
2025-08-28 18:30 | 0 | 7 | 25.67 | 4
2025-08-28 19:00 | 0 | 6 | 25.67 | 3
2025-08-28 19:30 | 0 | 7 | 25.67 | 3
2025-08-28 20:00 | 0 | 6 | 25.67 | 2
2025-08-28 20:30 | 0 | 6 | 25.67 | 2
2025-08-28 21:00 | 0 | 6 | 25.67 | 2
2025-08-28 21:30 | 0 | 5 | 25.67 | 1
2025-08-28 22:00 | 0 | 6 | 25.67 | 2
2025-08-28 22:30 | 0 | 5 | 25.67 | 2
2025-08-28 23:00 | 0 | 6 | 25.67 | 2
2025-08-28 23:30 | 0 | 6 | 25.67 | 1
2025-08-29 | 0 | 6 | 25.67 | 2
2025-08-29 00:30 | 0 | 6 | 25.67 | 2
2025-08-29 01:00 | 0 | 6 | 25.67 | 1
2025-08-29 01:30 | 0 | 6 | 25.67 | 2
2025-08-29 02:00 | 0 | 6 | 25.67 | 2
2025-08-29 02:30 | 0 | 7 | 25.67 | 2
2025-08-29 03:00 | 0 | 6 | 25.67 | 1
2025-08-29 03:30 | 0 | 6 | 25.67 | 2
2025-08-29 04:00 | 0 | 6 | 25.67 | 1
2025-08-29 04:30 | 0 | 5 | 25.67 | 2
2025-08-29 05:00 | 0 | 6 | 25.67 | 1
2025-08-29 05:30 | 0 | 5 | 25.67 | 2
2025-08-29 06:00 | 5 | 5 | 25.67 | 2
2025-08-29 06:30 | 13 | 6 | 25.67 | 4
2025-08-29 07:00 | 25 | 6 | 25.67 | 5
2025-08-29 07:30 | 38 | 6 | 25.67 | 4
2025-08-29 08:00 | 51 | 8 | 25.67 | 6
2025-08-29 08:30 | 59 | 13 | 25.67 | 28
2025-08-29 09:00 | 70 | 76 | 25.67 | 33
2025-08-29 09:30 | 77 | 75 | 25.67 | 40
2025-08-29 10:00 | 87 | 57 | 25.67 | 31
2025-08-29 10:30 | 94 | 51 | 25.67 | 32
2025-08-29 11:00 | 74 | 46 | 25.67 | 40
2025-08-29 11:30 | 93 | 47 | 25.67 | 32
2025-08-29 12:00 | 77 | 41 | 25.67 | 23
2025-08-29 12:30 | 93 | 41 | 25.67 | 25
2025-08-29 13:00 | 92 | 38 | 25.67 | 29
2025-08-29 13:30 | 86 | 65 | 25.67 | 31
2025-08-29 14:00 | 78 | 83 | 25.67 | 30
2025-08-29 14:30 | 72 | 79 | 25.67 | 29
2025-08-29 15:00 | 62 | 76 | 25.67 | 28
2025-08-29 15:30 | 51 | 74 | 25.67 | 27
2025-08-29 16:00 | 39 | 58 | 25.67 | 23
2025-08-29 16:30 | 24 | 77 | 25.67 | 26
2025-08-29 17:00 | 17 | 61 | 25.67 | 23
2025-08-29 17:30 | 7 | 26 | 25.67 | 7
2025-08-29 18:00 | 0 | 9 | 25.67 | 6
2025-08-29 18:30 | 0 | 6 | 25.67 | 4
2025-08-29 19:00 | 0 | 7 | 25.67 | 4
2025-08-29 19:30 | 0 | 6 | 25.67 | 3
2025-08-29 20:00 | 0 | 7 | 25.67 | 2
2025-08-29 20:30 | 0 | 6 | 25.67 | 2
2025-08-29 21:00 | 0 | 5 | 25.67 | 1
2025-08-29 21:30 | 0 | 6 | 25.67 | 2
2025-08-29 22:00 | 0 | 5 | 25.67 | 2
2025-08-29 22:30 | 0 | 6 | 25.67 | 1
2025-08-29 23:00 | 0 | 6 | 25.67 | 1
2025-08-29 23:30 | 0 | 7 | 25.67 | 2
2025-08-30 | 0 | 6 | 25.67 | 1
2025-08-30 00:30 | 0 | 6 | 25.67 | 2
2025-08-30 01:00 | 0 | 7 | 25.67 | 1
2025-08-30 01:30 | 0 | 6 | 25.67 | 2
2025-08-30 02:00 | 0 | 6 | 25.67 | 2
2025-08-30 02:30 | 0 | 6 | 25.67 | 1
2025-08-30 03:00 | 0 | 5 | 25.67 | 2
2025-08-30 03:30 | 0 | 6 | 25.67 | 1
2025-08-30 04:00 | 0 | 5 | 25.67 | 1
2025-08-30 04:30 | 0 | 5 | 25.67 | 2
2025-08-30 05:00 | 0 | 6 | 25.67 | 1
2025-08-30 05:30 | 0 | 5 | 25.67 | 2
2025-08-30 06:00 | 4 | 6 | 25.67 | 2
2025-08-30 06:30 | 12 | 6 | 25.67 | 5
2025-08-30 07:00 | 23 | 6 | 25.67 | 4
2025-08-30 07:30 | 36 | 7 | 25.67 | 4
2025-08-30 08:00 | 52 | 11 | 25.67 | 8
2025-08-30 08:30 | 57 | 8 | 25.67 | 22
2025-08-30 09:00 | 65 | 8 | 25.67 | 30
2025-08-30 09:30 | 73 | 8 | 25.67 | 31
2025-08-30 10:00 | 80 | 8 | 25.67 | 31
2025-08-30 10:30 | 88 | 9 | 25.67 | 33
2025-08-30 11:00 | 99 | 12 | 25.67 | 33
2025-08-30 11:30 | 101 | 20 | 25.67 | 34
2025-08-30 12:00 | 93 | 15 | 25.67 | 19
2025-08-30 12:30 | 74 | 22 | 25.67 | 26
2025-08-30 13:00 | 75 | 72 | 25.67 | 29
2025-08-30 13:30 | 87 | 62 | 25.67 | 32
2025-08-30 14:00 | 83 | 30 | 25.67 | 35
2025-08-30 14:30 | 79 | 59 | 25.67 | 32
2025-08-30 15:00 | 57 | 76 | 25.67 | 30
2025-08-30 15:30 | 35 | 54 | 25.67 | 34
2025-08-30 16:00 | 43 | 31 | 25.67 | 33
2025-08-30 16:30 | 37 | 19 | 25.67 | 34
2025-08-30 17:00 | 18 | 42 | 25.67 | 27
2025-08-30 17:30 | 14 | 7 | 25.67 | 6
2025-08-30 18:00 | 0 | 8 | 25.67 | 2
2025-08-30 18:30 | 0 | 7 | 25.67 | 2
2025-08-30 19:00 | 0 | 6 | 25.67 | 2
2025-08-30 19:30 | 0 | 6 | 25.67 | 1
2025-08-30 20:00 | 0 | 6 | 25.67 | 2
2025-08-30 20:30 | 0 | 6 | 25.67 | 2
2025-08-30 21:00 | 0 | 5 | 25.67 | 1
2025-08-30 21:30 | 0 | 5 | 25.67 | 2
2025-08-30 22:00 | 0 | 5 | 25.67 | 2
2025-08-30 22:30 | 0 | 5 | 25.67 | 1
2025-08-30 23:00 | 0 | 5 | 25.67 | 1
2025-08-30 23:30 | 0 | 5 | 25.67 | 2
2025-08-31 | 0 | 6 | 25.67 | 2
2025-08-31 00:30 | 0 | 5 | 25.67 | 2
2025-08-31 01:00 | 0 | 5 | 25.67 | 2
2025-08-31 01:30 | 0 | 6 | 25.67 | 2
2025-08-31 02:00 | 0 | 5 | 25.67 | 2
2025-08-31 02:30 | 0 | 5 | 25.67 | 2
2025-08-31 03:00 | 0 | 6 | 25.67 | 2
2025-08-31 03:30 | 0 | 6 | 25.67 | 2
2025-08-31 04:00 | 0 | 5 | 25.67 | 2
2025-08-31 04:30 | 0 | 6 | 25.67 | 2
2025-08-31 05:00 | 0 | 6 | 25.67 | 2
2025-08-31 05:30 | 0 | 6 | 25.67 | 2
2025-08-31 06:00 | 5 | 6 | 25.67 | 2
2025-08-31 06:30 | 12 | 6 | 25.67 | 2
2025-08-31 07:00 | 24 | 6 | 25.67 | 2
2025-08-31 07:30 | 37 | 6 | 25.67 | 2
2025-08-31 08:00 | 49 | 6 | 25.67 | 2
2025-08-31 08:30 | 60 | 7 | 25.67 | 2
2025-08-31 09:00 | 69 | 6 | 25.67 | 2
2025-08-31 09:30 | 75 | 8 | 25.67 | 2
2025-08-31 10:00 | 82 | 7 | 25.67 | 2
2025-08-31 10:30 | 88 | 8 | 25.67 | 2
2025-08-31 11:00 | 83 | 8 | 25.67 | 2
2025-08-31 11:30 | 91 | 8 | 25.67 | 2
2025-08-31 12:00 | 92 | 8 | 25.67 | 2
2025-08-31 12:30 | 90 | 8 | 25.67 | 2
2025-08-31 13:00 | 89 | 8 | 25.67 | 2
2025-08-31 13:30 | 84 | 7 | 25.67 | 3
2025-08-31 14:00 | 76 | 8 | 25.67 | 2
2025-08-31 14:30 | 66 | 8 | 25.67 | 2
2025-08-31 15:00 | 40 | 7 | 25.67 | 2
2025-08-31 15:30 | 45 | 8 | 25.67 | 2
2025-08-31 16:00 | 35 | 7 | 25.67 | 2
2025-08-31 16:30 | 25 | 7 | 25.67 | 2
2025-08-31 17:00 | 13 | 8 | 25.67 | 2
2025-08-31 17:30 | 3 | 7 | 25.67 | 2
2025-08-31 18:00 | 0 | 7 | 25.67 | 2
2025-08-31 18:30 | 0 | 8 | 25.67 | 2
2025-08-31 19:00 | 0 | 7 | 25.67 | 3
2025-08-31 19:30 | 0 | 7 | 25.67 | 2
2025-08-31 20:00 | 0 | 7 | 25.67 | 2
2025-08-31 20:30 | 0 | 7 | 25.67 | 3
2025-08-31 21:00 | 0 | 6 | 25.67 | 2
2025-08-31 21:30 | 0 | 6 | 25.67 | 2
2025-08-31 22:00 | 0 | 6 | 25.67 | 2
2025-08-31 22:30 | 0 | 6 | 25.67 | 2
2025-08-31 23:00 | 0 | 6 | 25.67 | 2
2025-08-31 23:30 | 0 | 5 | 25.67 | 2
2025-09-01 | 0 | 5 | 25.22 | 2
2025-09-01 00:30 | 0 | 5 | 25.22 | 2
2025-09-01 01:00 | 0 | 5 | 25.22 | 2
2025-09-01 01:30 | 0 | 6 | 25.22 | 3
2025-09-01 02:00 | 0 | 5 | 25.22 | 2
2025-09-01 02:30 | 0 | 5 | 25.22 | 2
2025-09-01 03:00 | 0 | 5 | 25.22 | 2
2025-09-01 03:30 | 0 | 6 | 25.22 | 2
2025-09-01 04:00 | 0 | 6 | 25.22 | 2
2025-09-01 04:30 | 0 | 6 | 25.22 | 1
2025-09-01 05:00 | 0 | 5 | 25.22 | 2
2025-09-01 05:30 | 0 | 6 | 25.22 | 2
2025-09-01 06:00 | 4 | 6 | 25.22 | 3
2025-09-01 06:30 | 14 | 6 | 25.22 | 4
2025-09-01 07:00 | 26 | 5 | 25.22 | 5
2025-09-01 07:30 | 40 | 5 | 25.22 | 4
2025-09-01 08:00 | 52 | 6 | 25.22 | 7
2025-09-01 08:30 | 63 | 9 | 25.22 | 24
2025-09-01 09:00 | 72 | 61 | 25.22 | 29
2025-09-01 09:30 | 80 | 54 | 25.22 | 32
2025-09-01 10:00 | 95 | 81 | 25.22 | 32
2025-09-01 10:30 | 98 | 116 | 25.22 | 31
2025-09-01 11:00 | 95 | 106 | 25.22 | 34
2025-09-01 11:30 | 105 | 84 | 25.22 | 33
2025-09-01 12:00 | 105 | 46 | 25.22 | 20
2025-09-01 12:30 | 104 | 94 | 25.22 | 23
2025-09-01 13:00 | 73 | 72 | 25.22 | 29
2025-09-01 13:30 | 77 | 91 | 25.22 | 31
2025-09-01 14:00 | 86 | 92 | 25.22 | 30
2025-09-01 14:30 | 79 | 83 | 25.22 | 30
2025-09-01 15:00 | 30 | 92 | 25.22 | 32
2025-09-01 15:30 | 31 | 90 | 25.22 | 30
2025-09-01 16:00 | 42 | 86 | 25.22 | 34
2025-09-01 16:30 | 36 | 41 | 25.22 | 28
2025-09-01 17:00 | 19 | 33 | 25.22 | 28
2025-09-01 17:30 | 14 | 7 | 25.22 | 27
2025-09-01 18:00 | 0 | 7 | 25.22 | 27
2025-09-01 18:30 | 0 | 7 | 25.22 | 21
2025-09-01 19:00 | 0 | 7 | 25.22 | 19
2025-09-01 19:30 | 0 | 7 | 25.22 | 4
2025-09-01 20:00 | 0 | 6 | 25.22 | 2
2025-09-01 20:30 | 0 | 5 | 25.22 | 2
2025-09-01 21:00 | 0 | 5 | 25.22 | 1
2025-09-01 21:30 | 0 | 5 | 25.22 | 2
2025-09-01 22:00 | 0 | 5 | 25.22 | 2
2025-09-01 22:30 | 0 | 5 | 25.22 | 1
2025-09-01 23:00 | 0 | 5 | 25.22 | 1
2025-09-01 23:30 | 0 | 5 | 25.22 | 2
2025-09-02 | 0 | 5 | 25.22 | 2
2025-09-02 00:30 | 0 | 5 | 25.22 | 1
2025-09-02 01:00 | 0 | 5 | 25.22 | 2
2025-09-02 01:30 | 0 | 5 | 25.22 | 2
2025-09-02 02:00 | 0 | 5 | 25.22 | 2
2025-09-02 02:30 | 0 | 6 | 25.22 | 2
2025-09-02 03:00 | 0 | 6 | 25.22 | 1
2025-09-02 03:30 | 0 | 5 | 25.22 | 2
2025-09-02 04:00 | 0 | 6 | 25.22 | 1
2025-09-02 04:30 | 0 | 6 | 25.22 | 1
2025-09-02 05:00 | 0 | 6 | 25.22 | 2
2025-09-02 05:30 | 0 | 5 | 25.22 | 1
2025-09-02 06:00 | 4 | 6 | 25.22 | 2
2025-09-02 06:30 | 14 | 5 | 25.22 | 5
2025-09-02 07:00 | 27 | 6 | 25.22 | 4
2025-09-02 07:30 | 40 | 5 | 25.22 | 5
2025-09-02 08:00 | 54 | 6 | 25.22 | 7
2025-09-02 08:30 | 63 | 17 | 25.22 | 22
2025-09-02 09:00 | 72 | 64 | 25.22 | 27
2025-09-02 09:30 | 79 | 66 | 25.22 | 31
2025-09-02 10:00 | 83 | 66 | 25.22 | 31
2025-09-02 10:30 | 89 | 68 | 25.22 | 35
2025-09-02 11:00 | 90 | 68 | 25.22 | 33
2025-09-02 11:30 | 93 | 68 | 25.22 | 35
2025-09-02 12:00 | 95 | 38 | 25.22 | 20
2025-09-02 12:30 | 105 | 88 | 25.22 | 25
2025-09-02 13:00 | 101 | 89 | 25.22 | 31
2025-09-02 13:30 | 94 | 83 | 25.22 | 32
2025-09-02 14:00 | 62 | 85 | 25.22 | 31
2025-09-02 14:30 | 73 | 106 | 25.22 | 31
2025-09-02 15:00 | 67 | 100 | 25.22 | 34
2025-09-02 15:30 | 59 | 86 | 25.22 | 32
2025-09-02 16:00 | 31 | 93 | 25.22 | 33
2025-09-02 16:30 | 22 | 89 | 25.22 | 33
2025-09-02 17:00 | 10 | 22 | 25.22 | 30
2025-09-02 17:30 | 11 | 6 | 25.22 | 19
2025-09-02 18:00 | 1 | 7 | 25.22 | 23
2025-09-02 18:30 | 0 | 7 | 25.22 | 7
2025-09-02 19:00 | 0 | 6 | 25.22 | 4
2025-09-02 19:30 | 0 | 6 | 25.22 | 4
2025-09-02 20:00 | 0 | 6 | 25.22 | 2
2025-09-02 20:30 | 0 | 5 | 25.22 | 2
2025-09-02 21:00 | 0 | 5 | 25.22 | 2
2025-09-02 21:30 | 0 | 5 | 25.22 | 1
2025-09-02 22:00 | 0 | 5 | 25.22 | 2
2025-09-02 22:30 | 0 | 5 | 25.22 | 2
2025-09-02 23:00 | 0 | 6 | 25.22 | 1
2025-09-02 23:30 | 0 | 5 | 25.22 | 2
2025-09-03 | 0 | 5 | 25.22 | 1
2025-09-03 00:30 | 0 | 6 | 25.22 | 2
2025-09-03 01:00 | 0 | 5 | 25.22 | 1
2025-09-03 01:30 | 0 | 5 | 25.22 | 2
2025-09-03 02:00 | 0 | 5 | 25.22 | 2
2025-09-03 02:30 | 0 | 6 | 25.22 | 1
2025-09-03 03:00 | 0 | 6 | 25.22 | 2
2025-09-03 03:30 | 0 | 6 | 25.22 | 1
2025-09-03 04:00 | 0 | 5 | 25.22 | 2
2025-09-03 04:30 | 0 | 6 | 25.22 | 1
2025-09-03 05:00 | 0 | 5 | 25.22 | 2
2025-09-03 05:30 | 0 | 5 | 25.22 | 1
2025-09-03 06:00 | 4 | 5 | 25.22 | 2
2025-09-03 06:30 | 11 | 5 | 25.22 | 4
2025-09-03 07:00 | 28 | 5 | 25.22 | 4
2025-09-03 07:30 | 40 | 6 | 25.22 | 4
2025-09-03 08:00 | 51 | 6 | 25.22 | 6
2025-09-03 08:30 | 56 | 17 | 25.22 | 25
2025-09-03 09:00 | 50 | 53 | 25.22 | 27
2025-09-03 09:30 | 65 | 42 | 25.22 | 35
2025-09-03 10:00 | 82 | 45 | 25.22 | 30
2025-09-03 10:30 | 73 | 47 | 25.22 | 33
2025-09-03 11:00 | 64 | 47 | 25.22 | 33
2025-09-03 11:30 | 61 | 43 | 25.22 | 33
2025-09-03 12:00 | 59 | 19 | 25.22 | 19
2025-09-03 12:30 | 68 | 46 | 25.22 | 25
2025-09-03 13:00 | 69 | 43 | 25.22 | 28
2025-09-03 13:30 | 48 | 70 | 25.22 | 32
2025-09-03 14:00 | 61 | 99 | 25.22 | 27
2025-09-03 14:30 | 56 | 117 | 25.22 | 29
2025-09-03 15:00 | 45 | 51 | 25.22 | 26
2025-09-03 15:30 | 43 | 39 | 25.22 | 27
2025-09-03 16:00 | 30 | 41 | 25.22 | 28
2025-09-03 16:30 | 18 | 38 | 25.22 | 25
2025-09-03 17:00 | 12 | 25 | 25.22 | 21
2025-09-03 17:30 | 3 | 6 | 25.22 | 7
2025-09-03 18:00 | 0 | 6 | 25.22 | 6
2025-09-03 18:30 | 0 | 7 | 25.22 | 5
2025-09-03 19:00 | 0 | 6 | 25.22 | 5
2025-09-03 19:30 | 0 | 5 | 25.22 | 3
2025-09-03 20:00 | 0 | 6 | 25.22 | 2
2025-09-03 20:30 | 0 | 6 | 25.22 | 2
2025-09-03 21:00 | 0 | 4 | 25.22 | 1
2025-09-03 21:30 | 0 | 5 | 25.22 | 2
2025-09-03 22:00 | 0 | 5 | 25.22 | 1
2025-09-03 22:30 | 0 | 5 | 25.22 | 2
2025-09-03 23:00 | 0 | 5 | 25.22 | 1
2025-09-03 23:30 | 0 | 5 | 25.22 | 2
2025-09-04 | 0 | 5 | 25.22 | 1
2025-09-04 00:30 | 0 | 5 | 25.22 | 2
2025-09-04 01:00 | 0 | 5 | 25.22 | 1
2025-09-04 01:30 | 0 | 6 | 25.22 | 2
2025-09-04 02:00 | 0 | 6 | 25.22 | 2
2025-09-04 02:30 | 0 | 6 | 25.22 | 1
2025-09-04 03:00 | 0 | 5 | 25.22 | 2
2025-09-04 03:30 | 0 | 6 | 25.22 | 1
2025-09-04 04:00 | 0 | 6 | 25.22 | 1
2025-09-04 04:30 | 0 | 6 | 25.22 | 2
2025-09-04 05:00 | 0 | 5 | 25.22 | 1
2025-09-04 05:30 | 0 | 6 | 25.22 | 2
2025-09-04 06:00 | 1 | 4 | 25.22 | 2
2025-09-04 06:30 | 6 | 5 | 25.22 | 4
2025-09-04 07:00 | 7 | 5 | 25.22 | 4
2025-09-04 07:30 | 8 | 5 | 25.22 | 4
2025-09-04 08:00 | 16 | 5 | 25.22 | 6
2025-09-04 08:30 | 16 | 11 | 25.22 | 26
2025-09-04 09:00 | 22 | 29 | 25.22 | 28
2025-09-04 09:30 | 24 | 25 | 25.22 | 32
2025-09-04 10:00 | 41 | 38 | 25.22 | 27
2025-09-04 10:30 | 43 | 45 | 25.22 | 31
2025-09-04 11:00 | 34 | 48 | 25.22 | 30
2025-09-04 11:30 | 35 | 61 | 25.22 | 32
2025-09-04 12:00 | 38 | 10 | 25.22 | 18
2025-09-04 12:30 | 44 | 29 | 25.22 | 23
2025-09-04 13:00 | 35 | 27 | 25.22 | 27
2025-09-04 13:30 | 27 | 24 | 25.22 | 30
2025-09-04 14:00 | 20 | 26 | 25.22 | 32
2025-09-04 14:30 | 7 | 25 | 25.22 | 27
2025-09-04 15:00 | 2 | 24 | 25.22 | 25
2025-09-04 15:30 | 3 | 42 | 25.22 | 30
2025-09-04 16:00 | 0 | 24 | 25.22 | 30
2025-09-04 16:30 | 0 | 22 | 25.22 | 35
2025-09-04 17:00 | 0 | 15 | 25.22 | 26
2025-09-04 17:30 | 0 | 6 | 25.22 | 8
2025-09-04 18:00 | 0 | 6 | 25.22 | 6
2025-09-04 18:30 | 0 | 7 | 25.22 | 4
2025-09-04 19:00 | 0 | 6 | 25.22 | 3
2025-09-04 19:30 | 0 | 7 | 25.22 | 3
2025-09-04 20:00 | 0 | 7 | 25.22 | 2
2025-09-04 20:30 | 0 | 7 | 25.22 | 2
2025-09-04 21:00 | 0 | 6 | 25.22 | 2
2025-09-04 21:30 | 0 | 6 | 25.22 | 1
2025-09-04 22:00 | 0 | 7 | 25.22 | 2
2025-09-04 22:30 | 0 | 6 | 25.22 | 2
2025-09-04 23:00 | 0 | 7 | 25.22 | 2
2025-09-04 23:30 | 0 | 6 | 25.22 | 1
2025-09-05 | 0 | 7 | 25.22 | 2
2025-09-05 00:30 | 0 | 5 | 25.22 | 2
2025-09-05 01:00 | 0 | 6 | 25.22 | 1
2025-09-05 01:30 | 0 | 5 | 25.22 | 2
2025-09-05 02:00 | 0 | 6 | 25.22 | 2
2025-09-05 02:30 | 0 | 6 | 25.22 | 2
2025-09-05 03:00 | 0 | 5 | 25.22 | 1
2025-09-05 03:30 | 0 | 6 | 25.22 | 2
2025-09-05 04:00 | 0 | 6 | 25.22 | 1
2025-09-05 04:30 | 0 | 6 | 25.22 | 2
2025-09-05 05:00 | 0 | 7 | 25.22 | 1
2025-09-05 05:30 | 0 | 7 | 25.22 | 2
2025-09-05 06:00 | 0 | 6 | 25.22 | 2
2025-09-05 06:30 | 2 | 7 | 25.22 | 4
2025-09-05 07:00 | 7 | 6 | 25.22 | 5
2025-09-05 07:30 | 14 | 7 | 25.22 | 4
2025-09-05 08:00 | 8 | 6 | 25.22 | 6
2025-09-05 08:30 | 9 | 13 | 25.22 | 28
2025-09-05 09:00 | 6 | 36 | 25.22 | 33
2025-09-05 09:30 | 10 | 27 | 25.22 | 40
2025-09-05 10:00 | 9 | 45 | 25.22 | 31
2025-09-05 10:30 | 12 | 38 | 25.22 | 32
2025-09-05 11:00 | 63 | 57 | 25.22 | 40
2025-09-05 11:30 | 82 | 36 | 25.22 | 32
2025-09-05 12:00 | 86 | 14 | 25.22 | 23
2025-09-05 12:30 | 77 | 78 | 25.22 | 25
2025-09-05 13:00 | 103 | 55 | 25.22 | 29
2025-09-05 13:30 | 95 | 45 | 25.22 | 31
2025-09-05 14:00 | 43 | 37 | 25.22 | 30
2025-09-05 14:30 | 47 | 37 | 25.22 | 29
2025-09-05 15:00 | 51 | 39 | 25.22 | 28
2025-09-05 15:30 | 41 | 38 | 25.22 | 27
2025-09-05 16:00 | 10 | 55 | 25.22 | 23
2025-09-05 16:30 | 10 | 42 | 25.22 | 26
2025-09-05 17:00 | 8 | 19 | 25.22 | 23
2025-09-05 17:30 | 2 | 5 | 25.22 | 7
2025-09-05 18:00 | 0 | 6 | 25.22 | 6
2025-09-05 18:30 | 0 | 6 | 25.22 | 4
2025-09-05 19:00 | 0 | 6 | 25.22 | 4
2025-09-05 19:30 | 0 | 6 | 25.22 | 3
2025-09-05 20:00 | 0 | 6 | 25.22 | 2
2025-09-05 20:30 | 0 | 6 | 25.22 | 2
2025-09-05 21:00 | 0 | 5 | 25.22 | 1
2025-09-05 21:30 | 0 | 5 | 25.22 | 2
2025-09-05 22:00 | 0 | 6 | 25.22 | 2
2025-09-05 22:30 | 0 | 5 | 25.22 | 1
2025-09-05 23:00 | 0 | 5 | 25.22 | 1
2025-09-05 23:30 | 0 | 5 | 25.22 | 2
2025-09-06 | 0 | 6 | 25.22 | 2
2025-09-06 00:30 | 0 | 6 | 25.22 | 2
2025-09-06 01:00 | 0 | 5 | 25.22 | 2
2025-09-06 01:30 | 0 | 6 | 25.22 | 2
2025-09-06 02:00 | 0 | 6 | 25.22 | 2
2025-09-06 02:30 | 0 | 5 | 25.22 | 2
2025-09-06 03:00 | 0 | 5 | 25.22 | 2
2025-09-06 03:30 | 0 | 4 | 25.22 | 2
2025-09-06 04:00 | 0 | 5 | 25.22 | 2
2025-09-06 04:30 | 0 | 5 | 25.22 | 2
2025-09-06 05:00 | 0 | 5 | 25.22 | 2
2025-09-06 05:30 | 0 | 5 | 25.22 | 2
2025-09-06 06:00 | 2 | 4 | 25.22 | 2
2025-09-06 06:30 | 6 | 6 | 25.22 | 2
2025-09-06 07:00 | 8 | 5 | 25.22 | 2
2025-09-06 07:30 | 21 | 5 | 25.22 | 2
2025-09-06 08:00 | 48 | 6 | 25.22 | 2
2025-09-06 08:30 | 63 | 6 | 25.22 | 2
2025-09-06 09:00 | 70 | 7 | 25.22 | 2
2025-09-06 09:30 | 79 | 8 | 25.22 | 2
2025-09-06 10:00 | 85 | 7 | 25.22 | 2
2025-09-06 10:30 | 91 | 7 | 25.22 | 2
2025-09-06 11:00 | 91 | 9 | 25.22 | 2
2025-09-06 11:30 | 92 | 8 | 25.22 | 2
2025-09-06 12:00 | 92 | 8 | 25.22 | 2
2025-09-06 12:30 | 89 | 9 | 25.22 | 2
2025-09-06 13:00 | 85 | 8 | 25.22 | 2
2025-09-06 13:30 | 82 | 9 | 25.22 | 3
2025-09-06 14:00 | 79 | 8 | 25.22 | 2
2025-09-06 14:30 | 72 | 8 | 25.22 | 2
2025-09-06 15:00 | 62 | 8 | 25.22 | 2
2025-09-06 15:30 | 52 | 9 | 25.22 | 2
2025-09-06 16:00 | 40 | 7 | 25.22 | 2
2025-09-06 16:30 | 26 | 7 | 25.22 | 2
2025-09-06 17:00 | 14 | 6 | 25.22 | 2
2025-09-06 17:30 | 4 | 6 | 25.22 | 2
2025-09-06 18:00 | 0 | 6 | 25.22 | 2
2025-09-06 18:30 | 0 | 7 | 25.22 | 2
2025-09-06 19:00 | 0 | 6 | 25.22 | 3
2025-09-06 19:30 | 0 | 6 | 25.22 | 2
2025-09-06 20:00 | 0 | 6 | 25.22 | 2
2025-09-06 20:30 | 0 | 6 | 25.22 | 3
2025-09-06 21:00 | 0 | 5 | 25.22 | 2
2025-09-06 21:30 | 0 | 5 | 25.22 | 2
2025-09-06 22:00 | 0 | 5 | 25.22 | 2
2025-09-06 22:30 | 0 | 4 | 25.22 | 2
2025-09-06 23:00 | 0 | 5 | 25.22 | 2
2025-09-06 23:30 | 0 | 5 | 25.22 | 2
2025-09-07 | 0 | 5 | 25.22 | 2
2025-09-07 00:30 | 0 | 5 | 25.22 | 2
2025-09-07 01:00 | 0 | 6 | 25.22 | 2
2025-09-07 01:30 | 0 | 6 | 25.22 | 2
2025-09-07 02:00 | 0 | 5 | 25.22 | 2
2025-09-07 02:30 | 0 | 6 | 25.22 | 2
2025-09-07 03:00 | 0 | 5 | 25.22 | 2
2025-09-07 03:30 | 0 | 6 | 25.22 | 2
2025-09-07 04:00 | 0 | 6 | 25.22 | 2
2025-09-07 04:30 | 0 | 5 | 25.22 | 2
2025-09-07 05:00 | 0 | 6 | 25.22 | 2
2025-09-07 05:30 | 0 | 5 | 25.22 | 2
2025-09-07 06:00 | 4 | 5 | 25.22 | 2
2025-09-07 06:30 | 12 | 4 | 25.22 | 2
2025-09-07 07:00 | 25 | 5 | 25.22 | 2
2025-09-07 07:30 | 38 | 6 | 25.22 | 2
2025-09-07 08:00 | 52 | 6 | 25.22 | 2
2025-09-07 08:30 | 62 | 7 | 25.22 | 2
2025-09-07 09:00 | 70 | 7 | 25.22 | 2
2025-09-07 09:30 | 78 | 8 | 25.22 | 2
2025-09-07 10:00 | 84 | 7 | 25.22 | 2
2025-09-07 10:30 | 88 | 8 | 25.22 | 2
2025-09-07 11:00 | 74 | 7 | 25.22 | 2
2025-09-07 11:30 | 77 | 7 | 25.22 | 2
2025-09-07 12:00 | 104 | 7 | 25.22 | 2
2025-09-07 12:30 | 101 | 7 | 25.22 | 2
2025-09-07 13:00 | 98 | 7 | 25.22 | 2
2025-09-07 13:30 | 96 | 7 | 25.22 | 3
2025-09-07 14:00 | 89 | 8 | 25.22 | 2
2025-09-07 14:30 | 82 | 7 | 25.22 | 2
2025-09-07 15:00 | 60 | 7 | 25.22 | 2
2025-09-07 15:30 | 56 | 7 | 25.22 | 2
2025-09-07 16:00 | 38 | 7 | 25.22 | 2
2025-09-07 16:30 | 33 | 7 | 25.22 | 2
2025-09-07 17:00 | 9 | 7 | 25.22 | 2
2025-09-07 17:30 | 1 | 6 | 25.22 | 2
2025-09-07 18:00 | 0 | 7 | 25.22 | 2
2025-09-07 18:30 | 0 | 6 | 25.22 | 2
2025-09-07 19:00 | 0 | 5 | 25.22 | 3
2025-09-07 19:30 | 0 | 6 | 25.22 | 2
2025-09-07 20:00 | 0 | 6 | 25.22 | 2
2025-09-07 20:30 | 0 | 6 | 25.22 | 3
2025-09-07 21:00 | 0 | 5 | 25.22 | 2
2025-09-07 21:30 | 0 | 6 | 25.22 | 2
2025-09-07 22:00 | 0 | 5 | 25.22 | 2
2025-09-07 22:30 | 0 | 5 | 25.22 | 2
2025-09-07 23:00 | 0 | 6 | 25.22 | 2
2025-09-07 23:30 | 0 | 5 | 25.22 | 2
2025-09-08 | 0 | 5 | 25.22 | 2
2025-09-08 00:30 | 0 | 5 | 25.22 | 2
2025-09-08 01:00 | 0 | 6 | 25.22 | 2
2025-09-08 01:30 | 0 | 6 | 25.22 | 3
2025-09-08 02:00 | 0 | 6 | 25.22 | 2
2025-09-08 02:30 | 0 | 5 | 25.22 | 2
2025-09-08 03:00 | 0 | 6 | 25.22 | 2
2025-09-08 03:30 | 0 | 6 | 25.22 | 2
2025-09-08 04:00 | 0 | 5 | 25.22 | 2
2025-09-08 04:30 | 0 | 5 | 25.22 | 1
2025-09-08 05:00 | 0 | 5 | 25.22 | 2
2025-09-08 05:30 | 0 | 5 | 25.22 | 2
2025-09-08 06:00 | 6 | 5 | 25.22 | 3
2025-09-08 06:30 | 12 | 5 | 25.22 | 4
2025-09-08 07:00 | 13 | 5 | 25.22 | 5
2025-09-08 07:30 | 37 | 6 | 25.22 | 4
2025-09-08 08:00 | 51 | 6 | 25.22 | 7
2025-09-08 08:30 | 62 | 7 | 25.22 | 24
2025-09-08 09:00 | 77 | 7 | 25.22 | 29
2025-09-08 09:30 | 83 | 37 | 25.22 | 32
2025-09-08 10:00 | 91 | 100 | 25.22 | 32
2025-09-08 10:30 | 86 | 93 | 25.22 | 31
2025-09-08 11:00 | 62 | 90 | 25.22 | 34
2025-09-08 11:30 | 60 | 64 | 25.22 | 33
2025-09-08 12:00 | 83 | 17 | 25.22 | 20
2025-09-08 12:30 | 81 | 56 | 25.22 | 23
2025-09-08 13:00 | 66 | 72 | 25.22 | 29
2025-09-08 13:30 | 56 | 54 | 25.22 | 31
2025-09-08 14:00 | 26 | 88 | 25.22 | 30
2025-09-08 14:30 | 44 | 69 | 25.22 | 30
2025-09-08 15:00 | 34 | 57 | 25.22 | 32
2025-09-08 15:30 | 17 | 27 | 25.22 | 30
2025-09-08 16:00 | 15 | 26 | 25.22 | 34
2025-09-08 16:30 | 13 | 38 | 25.22 | 28
2025-09-08 17:00 | 5 | 11 | 25.22 | 28
2025-09-08 17:30 | 2 | 7 | 25.22 | 27
2025-09-08 18:00 | 0 | 6 | 25.22 | 27
2025-09-08 18:30 | 0 | 6 | 25.22 | 21
2025-09-08 19:00 | 0 | 6 | 25.22 | 19
2025-09-08 19:30 | 0 | 6 | 25.22 | 4
2025-09-08 20:00 | 0 | 5 | 25.22 | 2
2025-09-08 20:30 | 0 | 6 | 25.22 | 2
2025-09-08 21:00 | 0 | 5 | 25.22 | 1
2025-09-08 21:30 | 0 | 5 | 25.22 | 2
2025-09-08 22:00 | 0 | 5 | 25.22 | 2
2025-09-08 22:30 | 0 | 5 | 25.22 | 1
2025-09-08 23:00 | 0 | 5 | 25.22 | 1
2025-09-08 23:30 | 0 | 6 | 25.22 | 2
2025-09-09 | 0 | 5 | 25.22 | 2
2025-09-09 00:30 | 0 | 6 | 25.22 | 1
2025-09-09 01:00 | 0 | 6 | 25.22 | 2
2025-09-09 01:30 | 0 | 5 | 25.22 | 2
2025-09-09 02:00 | 0 | 6 | 25.22 | 2
2025-09-09 02:30 | 0 | 6 | 25.22 | 2
2025-09-09 03:00 | 0 | 5 | 25.22 | 1
2025-09-09 03:30 | 0 | 6 | 25.22 | 2
2025-09-09 04:00 | 0 | 6 | 25.22 | 1
2025-09-09 04:30 | 0 | 5 | 25.22 | 1
2025-09-09 05:00 | 0 | 6 | 25.22 | 2
2025-09-09 05:30 | 0 | 5 | 25.22 | 1
2025-09-09 06:00 | 2 | 4 | 25.22 | 2
2025-09-09 06:30 | 11 | 5 | 25.22 | 5
2025-09-09 07:00 | 24 | 5 | 25.22 | 4
2025-09-09 07:30 | 37 | 6 | 25.22 | 5
2025-09-09 08:00 | 50 | 6 | 25.22 | 7
2025-09-09 08:30 | 61 | 7 | 25.22 | 22
2025-09-09 09:00 | 69 | 47 | 25.22 | 27
2025-09-09 09:30 | 76 | 55 | 25.22 | 31
2025-09-09 10:00 | 84 | 29 | 25.22 | 31
2025-09-09 10:30 | 86 | 35 | 25.22 | 35
2025-09-09 11:00 | 91 | 54 | 25.22 | 33
2025-09-09 11:30 | 76 | 40 | 25.22 | 35
2025-09-09 12:00 | 94 | 20 | 25.22 | 20
2025-09-09 12:30 | 84 | 47 | 25.22 | 25
2025-09-09 13:00 | 54 | 44 | 25.22 | 31
2025-09-09 13:30 | 73 | 41 | 25.22 | 32
2025-09-09 14:00 | 78 | 64 | 25.22 | 31
2025-09-09 14:30 | 74 | 42 | 25.22 | 31
2025-09-09 15:00 | 37 | 38 | 25.22 | 34
2025-09-09 15:30 | 42 | 36 | 25.22 | 32
2025-09-09 16:00 | 25 | 37 | 25.22 | 33
2025-09-09 16:30 | 24 | 31 | 25.22 | 33
2025-09-09 17:00 | 13 | 27 | 25.22 | 30
2025-09-09 17:30 | 9 | 22 | 25.22 | 19
2025-09-09 18:00 | 1 | 17 | 25.22 | 23
2025-09-09 18:30 | 0 | 17 | 25.22 | 7
2025-09-09 19:00 | 0 | 6 | 25.22 | 4
2025-09-09 19:30 | 0 | 7 | 25.22 | 4
2025-09-09 20:00 | 0 | 7 | 25.22 | 2
2025-09-09 20:30 | 0 | 6 | 25.22 | 2
2025-09-09 21:00 | 0 | 6 | 25.22 | 2
2025-09-09 21:30 | 0 | 6 | 25.22 | 1
2025-09-09 22:00 | 0 | 6 | 25.22 | 2
2025-09-09 22:30 | 0 | 5 | 25.22 | 2
2025-09-09 23:00 | 0 | 6 | 25.22 | 1
2025-09-09 23:30 | 0 | 6 | 25.22 | 2
2025-09-10 | 0 | 6 | 25.22 | 1
2025-09-10 00:30 | 0 | 6 | 25.22 | 2
2025-09-10 01:00 | 0 | 6 | 25.22 | 1
2025-09-10 01:30 | 0 | 7 | 25.22 | 2
2025-09-10 02:00 | 0 | 6 | 25.22 | 2
2025-09-10 02:30 | 0 | 6 | 25.22 | 1
2025-09-10 03:00 | 0 | 6 | 25.22 | 2
2025-09-10 03:30 | 0 | 6 | 25.22 | 1
2025-09-10 04:00 | 0 | 5 | 25.22 | 2
2025-09-10 04:30 | 0 | 5 | 25.22 | 1
2025-09-10 05:00 | 0 | 6 | 25.22 | 2
2025-09-10 05:30 | 1 | 5 | 25.22 | 1
2025-09-10 06:00 | 7 | 5 | 25.22 | 2
2025-09-10 06:30 | 13 | 6 | 25.22 | 4
2025-09-10 07:00 | 29 | 9 | 25.22 | 4
2025-09-10 07:30 | 30 | 9 | 25.22 | 4
2025-09-10 08:00 | 54 | 9 | 25.22 | 6
2025-09-10 08:30 | 52 | 9 | 25.22 | 25
2025-09-10 09:00 | 51 | 47 | 25.22 | 27
2025-09-10 09:30 | 58 | 43 | 25.22 | 35
2025-09-10 10:00 | 70 | 26 | 25.22 | 30
2025-09-10 10:30 | 77 | 48 | 25.22 | 33
2025-09-10 11:00 | 65 | 37 | 25.22 | 33
2025-09-10 11:30 | 75 | 36 | 25.22 | 33
2025-09-10 12:00 | 69 | 14 | 25.22 | 19
2025-09-10 12:30 | 47 | 54 | 25.22 | 25
2025-09-10 13:00 | 34 | 62 | 25.22 | 28
2025-09-10 13:30 | 31 | 29 | 25.22 | 32
2025-09-10 14:00 | 16 | 30 | 25.22 | 27
2025-09-10 14:30 | 16 | 31 | 25.22 | 29
2025-09-10 15:00 | 11 | 25 | 25.22 | 26
2025-09-10 15:30 | 15 | 19 | 25.22 | 27
2025-09-10 16:00 | 20 | 25 | 25.22 | 28
2025-09-10 16:30 | 20 | 30 | 25.22 | 25
2025-09-10 17:00 | 13 | 20 | 25.22 | 21
2025-09-10 17:30 | 7 | 16 | 25.22 | 7
2025-09-10 18:00 | 0 | 14 | 25.22 | 6
2025-09-10 18:30 | 0 | 14 | 25.22 | 5
2025-09-10 19:00 | 0 | 7 | 25.22 | 5
2025-09-10 19:30 | 0 | 7 | 25.22 | 3
2025-09-10 20:00 | 0 | 6 | 25.22 | 2
2025-09-10 20:30 | 0 | 6 | 25.22 | 2
2025-09-10 21:00 | 0 | 6 | 25.22 | 1
2025-09-10 21:30 | 0 | 5 | 25.22 | 2
2025-09-10 22:00 | 0 | 5 | 25.22 | 1
2025-09-10 22:30 | 0 | 5 | 25.22 | 2
2025-09-10 23:00 | 0 | 6 | 25.22 | 1
2025-09-10 23:30 | 0 | 5 | 25.22 | 2
2025-09-11 | 0 | 6 | 25.22 | 1
2025-09-11 00:30 | 0 | 6 | 25.22 | 2
2025-09-11 01:00 | 0 | 6 | 25.22 | 1
2025-09-11 01:30 | 0 | 7 | 25.22 | 2
2025-09-11 02:00 | 0 | 6 | 25.22 | 2
2025-09-11 02:30 | 0 | 6 | 25.22 | 1
2025-09-11 03:00 | 0 | 6 | 25.22 | 2
2025-09-11 03:30 | 0 | 6 | 25.22 | 1
2025-09-11 04:00 | 0 | 6 | 25.22 | 1
2025-09-11 04:30 | 0 | 6 | 25.22 | 2
2025-09-11 05:00 | 0 | 6 | 25.22 | 1
2025-09-11 05:30 | 0 | 6 | 25.22 | 2
2025-09-11 06:00 | 0 | 6 | 25.22 | 2
2025-09-11 06:30 | 2 | 6 | 25.22 | 4
2025-09-11 07:00 | 14 | 6 | 25.22 | 4
2025-09-11 07:30 | 19 | 6 | 25.22 | 4
2025-09-11 08:00 | 19 | 5 | 25.22 | 6
2025-09-11 08:30 | 32 | 9 | 25.22 | 26
2025-09-11 09:00 | 42 | 37 | 25.22 | 28
2025-09-11 09:30 | 36 | 24 | 25.22 | 32
2025-09-11 10:00 | 43 | 50 | 25.22 | 27
2025-09-11 10:30 | 51 | 40 | 25.22 | 31
2025-09-11 11:00 | 73 | 41 | 25.22 | 30
2025-09-11 11:30 | 83 | 43 | 25.22 | 32
2025-09-11 12:00 | 54 | 12 | 25.22 | 18
2025-09-11 12:30 | 45 | 25 | 25.22 | 23
2025-09-11 13:00 | 34 | 41 | 25.22 | 27
2025-09-11 13:30 | 28 | 33 | 25.22 | 30
2025-09-11 14:00 | 38 | 24 | 25.22 | 32
2025-09-11 14:30 | 36 | 23 | 25.22 | 27
2025-09-11 15:00 | 22 | 29 | 25.22 | 25
2025-09-11 15:30 | 19 | 29 | 25.22 | 30
2025-09-11 16:00 | 22 | 20 | 25.22 | 30
2025-09-11 16:30 | 18 | 16 | 25.22 | 35
2025-09-11 17:00 | 14 | 17 | 25.22 | 26
2025-09-11 17:30 | 2 | 14 | 25.22 | 8
2025-09-11 18:00 | 0 | 12 | 25.22 | 6
2025-09-11 18:30 | 0 | 14 | 25.22 | 4
2025-09-11 19:00 | 0 | 7 | 25.22 | 3
2025-09-11 19:30 | 0 | 6 | 25.22 | 3
2025-09-11 20:00 | 0 | 6 | 25.22 | 2
2025-09-11 20:30 | 0 | 6 | 25.22 | 2
2025-09-11 21:00 | 0 | 5 | 25.22 | 2
2025-09-11 21:30 | 0 | 6 | 25.22 | 1
2025-09-11 22:00 | 0 | 5 | 25.22 | 2
2025-09-11 22:30 | 0 | 5 | 25.22 | 2
2025-09-11 23:00 | 0 | 6 | 25.22 | 2
2025-09-11 23:30 | 0 | 5 | 25.22 | 1
2025-09-12 | 0 | 6 | 25.22 | 2
2025-09-12 00:30 | 0 | 6 | 25.22 | 2
2025-09-12 01:00 | 0 | 6 | 25.22 | 1
2025-09-12 01:30 | 0 | 6 | 25.22 | 2
2025-09-12 02:00 | 0 | 6 | 25.22 | 2
2025-09-12 02:30 | 0 | 6 | 25.22 | 2
2025-09-12 03:00 | 0 | 6 | 25.22 | 1
2025-09-12 03:30 | 0 | 6 | 25.22 | 2
2025-09-12 04:00 | 0 | 6 | 25.22 | 1
2025-09-12 04:30 | 0 | 6 | 25.22 | 2
2025-09-12 05:00 | 0 | 6 | 25.22 | 1
2025-09-12 05:30 | 0 | 6 | 25.22 | 2
2025-09-12 06:00 | 3 | 5 | 25.22 | 2
2025-09-12 06:30 | 6 | 5 | 25.22 | 4
2025-09-12 07:00 | 24 | 5 | 25.22 | 5
2025-09-12 07:30 | 50 | 6 | 25.22 | 4
2025-09-12 08:00 | 38 | 6 | 25.22 | 6
2025-09-12 08:30 | 62 | 7 | 25.22 | 28
2025-09-12 09:00 | 70 | 43 | 25.22 | 33
2025-09-12 09:30 | 79 | 46 | 25.22 | 40
2025-09-12 10:00 | 65 | 40 | 25.22 | 31
2025-09-12 10:30 | 64 | 31 | 25.22 | 32
2025-09-12 11:00 | 33 | 21 | 25.22 | 40
2025-09-12 11:30 | 63 | 21 | 25.22 | 32
2025-09-12 12:00 | 59 | 22 | 25.22 | 23
2025-09-12 12:30 | 66 | 44 | 25.22 | 25
2025-09-12 13:00 | 24 | 25 | 25.22 | 29
2025-09-12 13:30 | 26 | 22 | 25.22 | 31
2025-09-12 14:00 | 32 | 20 | 25.22 | 30
2025-09-12 14:30 | 43 | 19 | 25.22 | 29
2025-09-12 15:00 | 44 | 35 | 25.22 | 28
2025-09-12 15:30 | 41 | 23 | 25.22 | 27
2025-09-12 16:00 | 22 | 39 | 25.22 | 23
2025-09-12 16:30 | 20 | 21 | 25.22 | 26
2025-09-12 17:00 | 4 | 18 | 25.22 | 23
2025-09-12 17:30 | 0 | 15 | 25.22 | 7
2025-09-12 18:00 | 0 | 12 | 25.22 | 6
2025-09-12 18:30 | 0 | 13 | 25.22 | 4
2025-09-12 19:00 | 0 | 7 | 25.22 | 4
2025-09-12 19:30 | 0 | 6 | 25.22 | 3
2025-09-12 20:00 | 0 | 6 | 25.22 | 2
2025-09-12 20:30 | 0 | 6 | 25.22 | 2
2025-09-12 21:00 | 0 | 6 | 25.22 | 1
2025-09-12 21:30 | 0 | 6 | 25.22 | 2
2025-09-12 22:00 | 0 | 5 | 25.22 | 2
2025-09-12 22:30 | 0 | 6 | 25.22 | 1
2025-09-12 23:00 | 0 | 5 | 25.22 | 1
2025-09-12 23:30 | 0 | 6 | 25.22 | 2
2025-09-13 | 0 | 5 | 25.22 | 2
2025-09-13 00:30 | 0 | 6 | 25.22 | 2
2025-09-13 01:00 | 0 | 5 | 25.22 | 2
2025-09-13 01:30 | 0 | 7 | 25.22 | 2
2025-09-13 02:00 | 0 | 6 | 25.22 | 2
2025-09-13 02:30 | 0 | 6 | 25.22 | 2
2025-09-13 03:00 | 0 | 6 | 25.22 | 2
2025-09-13 03:30 | 0 | 6 | 25.22 | 2
2025-09-13 04:00 | 0 | 6 | 25.22 | 2
2025-09-13 04:30 | 0 | 6 | 25.22 | 2
2025-09-13 05:00 | 0 | 6 | 25.22 | 2
2025-09-13 05:30 | 1 | 6 | 25.22 | 2
2025-09-13 06:00 | 7 | 5 | 25.22 | 2
2025-09-13 06:30 | 10 | 6 | 25.22 | 2
2025-09-13 07:00 | 16 | 5 | 25.22 | 2
2025-09-13 07:30 | 28 | 5 | 25.22 | 2
2025-09-13 08:00 | 43 | 6 | 25.22 | 2
2025-09-13 08:30 | 57 | 6 | 25.22 | 2
2025-09-13 09:00 | 84 | 42 | 25.22 | 2
2025-09-13 09:30 | 50 | 24 | 25.22 | 2
2025-09-13 10:00 | 83 | 20 | 25.22 | 2
2025-09-13 10:30 | 74 | 29 | 25.22 | 2
2025-09-13 11:00 | 68 | 22 | 25.22 | 2
2025-09-13 11:30 | 69 | 25 | 25.22 | 2
2025-09-13 12:00 | 65 | 11 | 25.22 | 2
2025-09-13 12:30 | 58 | 33 | 25.22 | 2
2025-09-13 13:00 | 56 | 31 | 25.22 | 2
2025-09-13 13:30 | 62 | 29 | 25.22 | 3
2025-09-13 14:00 | 39 | 29 | 25.22 | 2
2025-09-13 14:30 | 26 | 25 | 25.22 | 2
2025-09-13 15:00 | 18 | 22 | 25.22 | 2
2025-09-13 15:30 | 18 | 21 | 25.22 | 2
2025-09-13 16:00 | 13 | 20 | 25.22 | 2
2025-09-13 16:30 | 12 | 19 | 25.22 | 2
2025-09-13 17:00 | 4 | 17 | 25.22 | 2
2025-09-13 17:30 | 1 | 15 | 25.22 | 2
2025-09-13 18:00 | 0 | 12 | 25.22 | 2
2025-09-13 18:30 | 0 | 13 | 25.22 | 2
2025-09-13 19:00 | 0 | 7 | 25.22 | 3
2025-09-13 19:30 | 0 | 6 | 25.22 | 2
2025-09-13 20:00 | 0 | 7 | 25.22 | 2
2025-09-13 20:30 | 0 | 6 | 25.22 | 3
2025-09-13 21:00 | 0 | 6 | 25.22 | 2
2025-09-13 21:30 | 0 | 6 | 25.22 | 2
2025-09-13 22:00 | 0 | 5 | 25.22 | 2
2025-09-13 22:30 | 0 | 6 | 25.22 | 2
2025-09-13 23:00 | 0 | 6 | 25.22 | 2
2025-09-13 23:30 | 0 | 5 | 25.22 | 2
2025-09-14 | 0 | 6 | 25.22 | 2
2025-09-14 00:30 | 0 | 6 | 25.22 | 2
2025-09-14 01:00 | 0 | 6 | 25.22 | 2
2025-09-14 01:30 | 0 | 6 | 25.22 | 2
2025-09-14 02:00 | 0 | 6 | 25.22 | 2
2025-09-14 02:30 | 0 | 6 | 25.22 | 2
2025-09-14 03:00 | 0 | 6 | 25.22 | 2
2025-09-14 03:30 | 0 | 6 | 25.22 | 2
2025-09-14 04:00 | 0 | 6 | 25.22 | 2
2025-09-14 04:30 | 0 | 6 | 25.22 | 2
2025-09-14 05:00 | 0 | 6 | 25.22 | 2
2025-09-14 05:30 | 0 | 6 | 25.22 | 2
2025-09-14 06:00 | 1 | 5 | 25.22 | 2
2025-09-14 06:30 | 10 | 5 | 25.22 | 2
2025-09-14 07:00 | 19 | 5 | 25.22 | 2
2025-09-14 07:30 | 24 | 6 | 25.22 | 2
2025-09-14 08:00 | 27 | 5 | 25.22 | 2
2025-09-14 08:30 | 36 | 7 | 25.22 | 2
2025-09-14 09:00 | 46 | 42 | 25.22 | 2
2025-09-14 09:30 | 45 | 26 | 25.22 | 2
2025-09-14 10:00 | 56 | 19 | 25.22 | 2
2025-09-14 10:30 | 71 | 23 | 25.22 | 2
2025-09-14 11:00 | 79 | 30 | 25.22 | 2
2025-09-14 11:30 | 55 | 22 | 25.22 | 2
2025-09-14 12:00 | 31 | 11 | 25.22 | 2
2025-09-14 12:30 | 20 | 25 | 25.22 | 2
2025-09-14 13:00 | 38 | 25 | 25.22 | 2
2025-09-14 13:30 | 43 | 24 | 25.22 | 3
2025-09-14 14:00 | 36 | 23 | 25.22 | 2
2025-09-14 14:30 | 34 | 23 | 25.22 | 2
2025-09-14 15:00 | 28 | 21 | 25.22 | 2
2025-09-14 15:30 | 30 | 21 | 25.22 | 2
2025-09-14 16:00 | 31 | 22 | 25.22 | 2
2025-09-14 16:30 | 18 | 19 | 25.22 | 2
2025-09-14 17:00 | 8 | 19 | 25.22 | 2
2025-09-14 17:30 | 2 | 17 | 25.22 | 2
2025-09-14 18:00 | 0 | 15 | 25.22 | 2
2025-09-14 18:30 | 0 | 13 | 25.22 | 2
2025-09-14 19:00 | 0 | 7 | 25.22 | 3
2025-09-14 19:30 | 0 | 6 | 25.22 | 2
2025-09-14 20:00 | 0 | 6 | 25.22 | 2
2025-09-14 20:30 | 0 | 6 | 25.22 | 3
2025-09-14 21:00 | 0 | 6 | 25.22 | 2
2025-09-14 21:30 | 0 | 5 | 25.22 | 2
2025-09-14 22:00 | 0 | 5 | 25.22 | 2
2025-09-14 22:30 | 0 | 5 | 25.22 | 2
2025-09-14 23:00 | 0 | 6 | 25.22 | 2
2025-09-14 23:30 | 0 | 5 | 25.22 | 2
2025-09-15 | 0 | 6 | 25.22 | 2
2025-09-15 00:30 | 0 | 6 | 25.22 | 2
2025-09-15 01:00 | 0 | 6 | 25.22 | 2
2025-09-15 01:30 | 0 | 6 | 25.22 | 2
2025-09-15 02:00 | 0 | 6 | 25.22 | 2
2025-09-15 02:30 | 0 | 6 | 25.22 | 2
2025-09-15 03:00 | 0 | 7 | 25.22 | 2
2025-09-15 03:30 | 0 | 5 | 25.22 | 2
2025-09-15 04:00 | 0 | 5 | 25.22 | 2
2025-09-15 04:30 | 0 | 5 | 25.22 | 2
2025-09-15 05:00 | 0 | 6 | 25.22 | 2
2025-09-15 05:30 | 0 | 5 | 25.22 | 2
2025-09-15 06:00 | 0 | 5 | 25.22 | 2
2025-09-15 06:30 | 7 | 5 | 25.22 | 2
2025-09-15 07:00 | 20 | 6 | 25.22 | 2
2025-09-15 07:30 | 36 | 6 | 25.22 | 2
2025-09-15 08:00 | 48 | 7 | 25.22 | 2
2025-09-15 08:30 | 58 | 8 | 25.22 | 2
2025-09-15 09:00 | 66 | 7 | 25.22 | 2
2025-09-15 09:30 | 73 | 8 | 25.22 | 2
2025-09-15 10:00 | 74 | 8 | 25.22 | 2
2025-09-15 10:30 | 88 | 8 | 25.22 | 2
2025-09-15 11:00 | 51 | 8 | 25.22 | 2
2025-09-15 11:30 | 71 | 8 | 25.22 | 2
2025-09-15 12:00 | 85 | 7 | 25.22 | 2
2025-09-15 12:30 | 61 | 8 | 25.22 | 2
2025-09-15 13:00 | 39 | 7 | 25.22 | 2
2025-09-15 13:30 | 62 | 8 | 25.22 | 3
2025-09-15 14:00 | 56 | 7 | 25.22 | 2
2025-09-15 14:30 | 53 | 7 | 25.22 | 2
2025-09-15 15:00 | 51 | 8 | 25.22 | 2
2025-09-15 15:30 | 51 | 7 | 25.22 | 2
2025-09-15 16:00 | 16 | 8 | 25.22 | 2
2025-09-15 16:30 | 21 | 7 | 25.22 | 2
2025-09-15 17:00 | 8 | 7 | 25.22 | 2
2025-09-15 17:30 | 1 | 7 | 25.22 | 2
2025-09-15 18:00 | 0 | 6 | 25.22 | 2
2025-09-15 18:30 | 0 | 6 | 25.22 | 2
2025-09-15 19:00 | 0 | 7 | 25.22 | 3
2025-09-15 19:30 | 0 | 6 | 25.22 | 2
2025-09-15 20:00 | 0 | 6 | 25.22 | 2
2025-09-15 20:30 | 0 | 7 | 25.22 | 3
2025-09-15 21:00 | 0 | 5 | 25.22 | 2
2025-09-15 21:30 | 0 | 6 | 25.22 | 2
2025-09-15 22:00 | 0 | 6 | 25.22 | 2
2025-09-15 22:30 | 0 | 6 | 25.22 | 2
2025-09-15 23:00 | 0 | 7 | 25.22 | 2
2025-09-15 23:30 | 0 | 6 | 25.22 | 2
2025-09-16 | 0 | 6 | 25.22 | 2
2025-09-16 00:30 | 0 | 6 | 25.22 | 2
2025-09-16 01:00 | 0 | 6 | 25.22 | 2
2025-09-16 01:30 | 0 | 7 | 25.22 | 3
2025-09-16 02:00 | 0 | 5 | 25.22 | 2
2025-09-16 02:30 | 0 | 5 | 25.22 | 2
2025-09-16 03:00 | 0 | 5 | 25.22 | 2
2025-09-16 03:30 | 0 | 6 | 25.22 | 2
2025-09-16 04:00 | 0 | 5 | 25.22 | 2
2025-09-16 04:30 | 0 | 5 | 25.22 | 1
2025-09-16 05:00 | 0 | 5 | 25.22 | 2
2025-09-16 05:30 | 0 | 6 | 25.22 | 2
2025-09-16 06:00 | 0 | 5 | 25.22 | 3
2025-09-16 06:30 | 3 | 6 | 25.22 | 4
2025-09-16 07:00 | 19 | 6 | 25.22 | 5
2025-09-16 07:30 | 33 | 7 | 25.22 | 4
2025-09-16 08:00 | 46 | 6 | 25.22 | 7
2025-09-16 08:30 | 58 | 8 | 25.22 | 24
2025-09-16 09:00 | 66 | 21 | 25.22 | 29
2025-09-16 09:30 | 73 | 58 | 25.22 | 32
2025-09-16 10:00 | 80 | 44 | 25.22 | 32
2025-09-16 10:30 | 86 | 29 | 25.22 | 31
2025-09-16 11:00 | 87 | 31 | 25.22 | 34
2025-09-16 11:30 | 93 | 31 | 25.22 | 33
2025-09-16 12:00 | 57 | 19 | 25.22 | 20
2025-09-16 12:30 | 66 | 32 | 25.22 | 23
2025-09-16 13:00 | 68 | 30 | 25.22 | 29
2025-09-16 13:30 | 62 | 26 | 25.22 | 31
2025-09-16 14:00 | 56 | 26 | 25.22 | 30
2025-09-16 14:30 | 48 | 23 | 25.22 | 30
2025-09-16 15:00 | 19 | 19 | 25.22 | 32
2025-09-16 15:30 | 25 | 18 | 25.22 | 30
2025-09-16 16:00 | 13 | 30 | 25.22 | 34
2025-09-16 16:30 | 9 | 39 | 25.22 | 28
2025-09-16 17:00 | 1 | 6 | 25.22 | 28
2025-09-16 17:30 | 3 | 6 | 25.22 | 27
2025-09-16 18:00 | 0 | 6 | 25.22 | 27
2025-09-16 18:30 | 0 | 6 | 25.22 | 21
2025-09-16 19:00 | 0 | 6 | 25.22 | 19
2025-09-16 19:30 | 0 | 6 | 25.22 | 4
2025-09-16 20:00 | 0 | 6 | 25.22 | 2
2025-09-16 20:30 | 0 | 7 | 25.22 | 2
2025-09-16 21:00 | 0 | 5 | 25.22 | 1
2025-09-16 21:30 | 0 | 6 | 25.22 | 2
2025-09-16 22:00 | 0 | 6 | 25.22 | 2
2025-09-16 22:30 | 0 | 5 | 25.22 | 1
2025-09-16 23:00 | 0 | 6 | 25.22 | 1
2025-09-16 23:30 | 0 | 6 | 25.22 | 2
2025-09-17 | 0 | 6 | 25.22 | 2
2025-09-17 00:30 | 0 | 6 | 25.22 | 1
2025-09-17 01:00 | 0 | 6 | 25.22 | 2
2025-09-17 01:30 | 0 | 6 | 25.22 | 2
2025-09-17 02:00 | 0 | 7 | 25.22 | 2
2025-09-17 02:30 | 0 | 6 | 25.22 | 2
2025-09-17 03:00 | 0 | 6 | 25.22 | 1
2025-09-17 03:30 | 0 | 6 | 25.22 | 2
2025-09-17 04:00 | 0 | 5 | 25.22 | 1
2025-09-17 04:30 | 0 | 5 | 25.22 | 1
2025-09-17 05:00 | 0 | 5 | 25.22 | 2
2025-09-17 05:30 | 0 | 5 | 25.22 | 1
2025-09-17 06:00 | 2 | 6 | 25.22 | 2
2025-09-17 06:30 | 9 | 5 | 25.22 | 5
2025-09-17 07:00 | 22 | 5 | 25.22 | 4
2025-09-17 07:30 | 35 | 6 | 25.22 | 5
2025-09-17 08:00 | 42 | 6 | 25.22 | 7
2025-09-17 08:30 | 41 | 7 | 25.22 | 22
2025-09-17 09:00 | 62 | 32 | 25.22 | 27
2025-09-17 09:30 | 74 | 24 | 25.22 | 31
2025-09-17 10:00 | 78 | 22 | 25.22 | 31
2025-09-17 10:30 | 88 | 25 | 25.22 | 35
2025-09-17 11:00 | 94 | 21 | 25.22 | 33
2025-09-17 11:30 | 94 | 24 | 25.22 | 35
2025-09-17 12:00 | 90 | 10 | 25.22 | 20
2025-09-17 12:30 | 90 | 22 | 25.22 | 25
2025-09-17 13:00 | 83 | 35 | 25.22 | 31
2025-09-17 13:30 | 67 | 30 | 25.22 | 32
2025-09-17 14:00 | 72 | 27 | 25.22 | 31
2025-09-17 14:30 | 69 | 40 | 25.22 | 31
2025-09-17 15:00 | 37 | 45 | 25.22 | 34
2025-09-17 15:30 | 40 | 39 | 25.22 | 32
2025-09-17 16:00 | 27 | 22 | 25.22 | 33
2025-09-17 16:30 | 12 | 21 | 25.22 | 33
2025-09-17 17:00 | 1 | 8 | 25.22 | 30
2025-09-17 17:30 | 0 | 6 | 25.22 | 19
2025-09-17 18:00 | 0 | 6 | 25.22 | 23
2025-09-17 18:30 | 0 | 6 | 25.22 | 7
2025-09-17 19:00 | 0 | 6 | 25.22 | 4
2025-09-17 19:30 | 0 | 6 | 25.22 | 4
2025-09-17 20:00 | 0 | 7 | 25.22 | 2
2025-09-17 20:30 | 0 | 6 | 25.22 | 2
2025-09-17 21:00 | 0 | 6 | 25.22 | 2
2025-09-17 21:30 | 0 | 5 | 25.22 | 1
2025-09-17 22:00 | 0 | 6 | 25.22 | 2
2025-09-17 22:30 | 0 | 5 | 25.22 | 2
2025-09-17 23:00 | 0 | 6 | 25.22 | 1
2025-09-17 23:30 | 0 | 5 | 25.22 | 2
2025-09-18 | 0 | 6 | 25.22 | 1
2025-09-18 00:30 | 0 | 5 | 25.22 | 2
2025-09-18 01:00 | 0 | 6 | 25.22 | 1
2025-09-18 01:30 | 0 | 6 | 25.22 | 2
2025-09-18 02:00 | 0 | 5 | 25.22 | 2
2025-09-18 02:30 | 0 | 6 | 25.22 | 1
2025-09-18 03:00 | 0 | 6 | 25.22 | 2
2025-09-18 03:30 | 0 | 6 | 25.22 | 1
2025-09-18 04:00 | 0 | 6 | 25.22 | 2
2025-09-18 04:30 | 0 | 6 | 25.22 | 1
2025-09-18 05:00 | 0 | 6 | 25.22 | 2
2025-09-18 05:30 | 0 | 6 | 25.22 | 1
2025-09-18 06:00 | 1 | 6 | 25.22 | 2
2025-09-18 06:30 | 10 | 6 | 25.22 | 4
2025-09-18 07:00 | 25 | 5 | 25.22 | 4
2025-09-18 07:30 | 44 | 6 | 25.22 | 4
2025-09-18 08:00 | 56 | 5 | 25.22 | 6
2025-09-18 08:30 | 62 | 7 | 25.22 | 25
2025-09-18 09:00 | 60 | 30 | 25.22 | 27
2025-09-18 09:30 | 83 | 30 | 25.22 | 35
2025-09-18 10:00 | 56 | 49 | 25.22 | 30
2025-09-18 10:30 | 62 | 66 | 25.22 | 33
2025-09-18 11:00 | 78 | 102 | 25.22 | 33
2025-09-18 11:30 | 83 | 76 | 25.22 | 33
2025-09-18 12:00 | 56 | 42 | 25.22 | 19
2025-09-18 12:30 | 46 | 47 | 25.22 | 25
2025-09-18 13:00 | 35 | 47 | 25.22 | 28
2025-09-18 13:30 | 34 | 20 | 25.22 | 32
2025-09-18 14:00 | 50 | 20 | 25.22 | 27
2025-09-18 14:30 | 38 | 19 | 25.22 | 29
2025-09-18 15:00 | 42 | 78 | 25.22 | 26
2025-09-18 15:30 | 47 | 81 | 25.22 | 27
2025-09-18 16:00 | 21 | 51 | 25.22 | 28
2025-09-18 16:30 | 22 | 25 | 25.22 | 25
2025-09-18 17:00 | 2 | 6 | 25.22 | 21
2025-09-18 17:30 | 0 | 6 | 25.22 | 7
2025-09-18 18:00 | 0 | 6 | 25.22 | 6
2025-09-18 18:30 | 0 | 7 | 25.22 | 5
2025-09-18 19:00 | 0 | 6 | 25.22 | 5
2025-09-18 19:30 | 0 | 7 | 25.22 | 3
2025-09-18 20:00 | 0 | 6 | 25.22 | 2
2025-09-18 20:30 | 0 | 6 | 25.22 | 2
2025-09-18 21:00 | 0 | 6 | 25.22 | 1
2025-09-18 21:30 | 0 | 5 | 25.22 | 2
2025-09-18 22:00 | 0 | 7 | 25.22 | 1
2025-09-18 22:30 | 0 | 5 | 25.22 | 2
2025-09-18 23:00 | 0 | 6 | 25.22 | 1
2025-09-18 23:30 | 0 | 6 | 25.22 | 2
2025-09-19 | 0 | 6 | 25.22 | 1
2025-09-19 00:30 | 0 | 5 | 25.22 | 2
2025-09-19 01:00 | 0 | 6 | 25.22 | 1
2025-09-19 01:30 | 0 | 5 | 25.22 | 2
2025-09-19 02:00 | 0 | 7 | 25.22 | 2
2025-09-19 02:30 | 0 | 6 | 25.22 | 1
2025-09-19 03:00 | 0 | 6 | 25.22 | 2
2025-09-19 03:30 | 0 | 7 | 25.22 | 1
2025-09-19 04:00 | 0 | 6 | 25.22 | 1
2025-09-19 04:30 | 0 | 6 | 25.22 | 2
2025-09-19 05:00 | 0 | 6 | 25.22 | 1
2025-09-19 05:30 | 0 | 7 | 25.22 | 2
2025-09-19 06:00 | 0 | 6 | 25.22 | 2
2025-09-19 06:30 | 4 | 6 | 25.22 | 4
2025-09-19 07:00 | 29 | 6 | 25.22 | 4
2025-09-19 07:30 | 37 | 7 | 25.22 | 4
2025-09-19 08:00 | 39 | 7 | 25.22 | 6
2025-09-19 08:30 | 41 | 6 | 25.22 | 26
2025-09-19 09:00 | 55 | 21 | 25.22 | 28
2025-09-19 09:30 | 50 | 14 | 25.22 | 32
2025-09-19 10:00 | 38 | 13 | 25.22 | 27
2025-09-19 10:30 | 53 | 13 | 25.22 | 31
2025-09-19 11:00 | 84 | 14 | 25.22 | 30
2025-09-19 11:30 | 77 | 12 | 25.22 | 32
2025-09-19 12:00 | 85 | 18 | 25.22 | 18
2025-09-19 12:30 | 85 | 21 | 25.22 | 23
2025-09-19 13:00 | 97 | 13 | 25.22 | 27
2025-09-19 13:30 | 72 | 13 | 25.22 | 30
2025-09-19 14:00 | 40 | 15 | 25.22 | 32
2025-09-19 14:30 | 42 | 27 | 25.22 | 27
2025-09-19 15:00 | 31 | 25 | 25.22 | 25
2025-09-19 15:30 | 34 | 45 | 25.22 | 30
2025-09-19 16:00 | 36 | 19 | 25.22 | 30
2025-09-19 16:30 | 22 | 16 | 25.22 | 35
2025-09-19 17:00 | 3 | 6 | 25.22 | 26
2025-09-19 17:30 | 1 | 6 | 25.22 | 8
2025-09-19 18:00 | 0 | 6 | 25.22 | 6
2025-09-19 18:30 | 0 | 7 | 25.22 | 4
2025-09-19 19:00 | 0 | 6 | 25.22 | 3
2025-09-19 19:30 | 0 | 7 | 25.22 | 3
2025-09-19 20:00 | 0 | 6 | 25.22 | 2
2025-09-19 20:30 | 0 | 6 | 25.22 | 2
2025-09-19 21:00 | 0 | 6 | 25.22 | 2
2025-09-19 21:30 | 0 | 6 | 25.22 | 1
2025-09-19 22:00 | 0 | 5 | 25.22 | 2
2025-09-19 22:30 | 0 | 6 | 25.22 | 2
2025-09-19 23:00 | 0 | 5 | 25.22 | 2
2025-09-19 23:30 | 0 | 6 | 25.22 | 1
2025-09-20 | 0 | 6 | 25.22 | 2
2025-09-20 00:30 | 0 | 7 | 25.22 | 2
2025-09-20 01:00 | 0 | 6 | 25.22 | 1
2025-09-20 01:30 | 0 | 6 | 25.22 | 2
2025-09-20 02:00 | 0 | 7 | 25.22 | 2
2025-09-20 02:30 | 0 | 6 | 25.22 | 2
2025-09-20 03:00 | 0 | 6 | 25.22 | 1
2025-09-20 03:30 | 0 | 6 | 25.22 | 2
2025-09-20 04:00 | 0 | 7 | 25.22 | 1
2025-09-20 04:30 | 0 | 6 | 25.22 | 2
2025-09-20 05:00 | 0 | 6 | 25.22 | 1
2025-09-20 05:30 | 0 | 6 | 25.22 | 2
2025-09-20 06:00 | 1 | 7 | 25.22 | 2
2025-09-20 06:30 | 4 | 6 | 25.22 | 4
2025-09-20 07:00 | 1 | 5 | 25.22 | 5
2025-09-20 07:30 | 9 | 6 | 25.22 | 4
2025-09-20 08:00 | 19 | 5 | 25.22 | 6
2025-09-20 08:30 | 34 | 6 | 25.22 | 28
2025-09-20 09:00 | 67 | 12 | 25.22 | 33
2025-09-20 09:30 | 72 | 52 | 25.22 | 40
2025-09-20 10:00 | 65 | 44 | 25.22 | 31
2025-09-20 10:30 | 77 | 37 | 25.22 | 32
2025-09-20 11:00 | 88 | 44 | 25.22 | 40
2025-09-20 11:30 | 63 | 32 | 25.22 | 32
2025-09-20 12:00 | 65 | 17 | 25.22 | 23
2025-09-20 12:30 | 66 | 40 | 25.22 | 25
2025-09-20 13:00 | 73 | 50 | 25.22 | 29
2025-09-20 13:30 | 59 | 40 | 25.22 | 31
2025-09-20 14:00 | 29 | 38 | 25.22 | 30
2025-09-20 14:30 | 22 | 35 | 25.22 | 29
2025-09-20 15:00 | 7 | 36 | 25.22 | 28
2025-09-20 15:30 | 10 | 33 | 25.22 | 27
2025-09-20 16:00 | 8 | 32 | 25.22 | 23
2025-09-20 16:30 | 8 | 12 | 25.22 | 26
2025-09-20 17:00 | 4 | 6 | 25.22 | 23
2025-09-20 17:30 | 0 | 5 | 25.22 | 7
2025-09-20 18:00 | 0 | 6 | 25.22 | 6
2025-09-20 18:30 | 0 | 7 | 25.22 | 4
2025-09-20 19:00 | 0 | 6 | 25.22 | 4
2025-09-20 19:30 | 0 | 6 | 25.22 | 3
2025-09-20 20:00 | 0 | 7 | 25.22 | 2
2025-09-20 20:30 | 0 | 6 | 25.22 | 2
2025-09-20 21:00 | 0 | 6 | 25.22 | 1
2025-09-20 21:30 | 0 | 6 | 25.22 | 2
2025-09-20 22:00 | 0 | 5 | 25.22 | 2
2025-09-20 22:30 | 0 | 6 | 25.22 | 1
2025-09-20 23:00 | 0 | 7 | 25.22 | 1
2025-09-20 23:30 | 0 | 6 | 25.22 | 2
2025-09-21 | 0 | 6 | 25.22 | 2
2025-09-21 00:30 | 0 | 7 | 25.22 | 2
2025-09-21 01:00 | 0 | 6 | 25.22 | 2
2025-09-21 01:30 | 0 | 6 | 25.22 | 2
2025-09-21 02:00 | 0 | 5 | 25.22 | 2
2025-09-21 02:30 | 0 | 5 | 25.22 | 2
2025-09-21 03:00 | 0 | 5 | 25.22 | 2
2025-09-21 03:30 | 0 | 6 | 25.22 | 2
2025-09-21 04:00 | 0 | 5 | 25.22 | 2
2025-09-21 04:30 | 0 | 6 | 25.22 | 2
2025-09-21 05:00 | 0 | 5 | 25.22 | 2
2025-09-21 05:30 | 0 | 6 | 25.22 | 2
2025-09-21 06:00 | 1 | 6 | 25.22 | 2
2025-09-21 06:30 | 5 | 6 | 25.22 | 2
2025-09-21 07:00 | 9 | 6 | 25.22 | 2
2025-09-21 07:30 | 32 | 6 | 25.22 | 2
2025-09-21 08:00 | 33 | 6 | 25.22 | 2
2025-09-21 08:30 | 44 | 7 | 25.22 | 2
2025-09-21 09:00 | 34 | 6 | 25.22 | 2
2025-09-21 09:30 | 25 | 7 | 25.22 | 2
2025-09-21 10:00 | 30 | 7 | 25.22 | 2
2025-09-21 10:30 | 31 | 6 | 25.22 | 2
2025-09-21 11:00 | 60 | 7 | 25.22 | 2
2025-09-21 11:30 | 72 | 7 | 25.22 | 2
2025-09-21 12:00 | 92 | 7 | 25.22 | 2
2025-09-21 12:30 | 94 | 7 | 25.22 | 2
2025-09-21 13:00 | 40 | 7 | 25.22 | 2
2025-09-21 13:30 | 46 | 8 | 25.22 | 3
2025-09-21 14:00 | 68 | 7 | 25.22 | 2
2025-09-21 14:30 | 55 | 8 | 25.22 | 2
2025-09-21 15:00 | 45 | 7 | 25.22 | 2
2025-09-21 15:30 | 49 | 8 | 25.22 | 2
2025-09-21 16:00 | 25 | 7 | 25.22 | 2
2025-09-21 16:30 | 16 | 7 | 25.22 | 2
2025-09-21 17:00 | 0 | 6 | 25.22 | 2
2025-09-21 17:30 | 0 | 6 | 25.22 | 2
2025-09-21 18:00 | 0 | 7 | 25.22 | 2
2025-09-21 18:30 | 0 | 6 | 25.22 | 2
2025-09-21 19:00 | 0 | 7 | 25.22 | 3
2025-09-21 19:30 | 0 | 6 | 25.22 | 2
2025-09-21 20:00 | 0 | 6 | 25.22 | 2
2025-09-21 20:30 | 0 | 7 | 25.22 | 3
2025-09-21 21:00 | 0 | 5 | 25.22 | 2
2025-09-21 21:30 | 0 | 6 | 25.22 | 2
2025-09-21 22:00 | 0 | 5 | 25.22 | 2
2025-09-21 22:30 | 0 | 5 | 25.22 | 2
2025-09-21 23:00 | 0 | 6 | 25.22 | 2
2025-09-21 23:30 | 0 | 5 | 25.22 | 2
2025-09-22 | 0 | 6 | 25.22 | 2
2025-09-22 00:30 | 0 | 5 | 25.22 | 2
2025-09-22 01:00 | 0 | 6 | 25.22 | 2
2025-09-22 01:30 | 0 | 5 | 25.22 | 3
2025-09-22 02:00 | 0 | 6 | 25.22 | 2
2025-09-22 02:30 | 0 | 6 | 25.22 | 2
2025-09-22 03:00 | 0 | 6 | 25.22 | 2
2025-09-22 03:30 | 0 | 6 | 25.22 | 2
2025-09-22 04:00 | 0 | 6 | 25.22 | 2
2025-09-22 04:30 | 0 | 7 | 25.22 | 1
2025-09-22 05:00 | 0 | 6 | 25.22 | 2
2025-09-22 05:30 | 0 | 6 | 25.22 | 2
2025-09-22 06:00 | 0 | 7 | 25.22 | 3
2025-09-22 06:30 | 7 | 6 | 25.22 | 4
2025-09-22 07:00 | 20 | 6 | 25.22 | 5
2025-09-22 07:30 | 37 | 6 | 25.22 | 4
2025-09-22 08:00 | 54 | 7 | 25.22 | 7
2025-09-22 08:30 | 56 | 6 | 25.22 | 24
2025-09-22 09:00 | 40 | 18 | 25.22 | 29
2025-09-22 09:30 | 57 | 13 | 25.22 | 32
2025-09-22 10:00 | 78 | 18 | 25.22 | 32
2025-09-22 10:30 | 79 | 16 | 25.22 | 31
2025-09-22 11:00 | 72 | 16 | 25.22 | 34
2025-09-22 11:30 | 88 | 16 | 25.22 | 33
2025-09-22 12:00 | 103 | 30 | 25.22 | 20
2025-09-22 12:30 | 89 | 40 | 25.22 | 23
2025-09-22 13:00 | 90 | 38 | 25.22 | 29
2025-09-22 13:30 | 90 | 26 | 25.22 | 31
2025-09-22 14:00 | 75 | 21 | 25.22 | 30
2025-09-22 14:30 | 73 | 22 | 25.22 | 30
2025-09-22 15:00 | 60 | 44 | 25.22 | 32
2025-09-22 15:30 | 55 | 37 | 25.22 | 30
2025-09-22 16:00 | 31 | 17 | 25.22 | 34
2025-09-22 16:30 | 22 | 15 | 25.22 | 28
2025-09-22 17:00 | 4 | 6 | 25.22 | 28
2025-09-22 17:30 | 0 | 6 | 25.22 | 27
2025-09-22 18:00 | 0 | 6 | 25.22 | 27
2025-09-22 18:30 | 0 | 7 | 25.22 | 21
2025-09-22 19:00 | 0 | 6 | 25.22 | 19
2025-09-22 19:30 | 0 | 7 | 25.22 | 4
2025-09-22 20:00 | 0 | 6 | 25.22 | 2
2025-09-22 20:30 | 0 | 6 | 25.22 | 2
2025-09-22 21:00 | 0 | 6 | 25.22 | 1
2025-09-22 21:30 | 0 | 5 | 25.22 | 2
2025-09-22 22:00 | 0 | 6 | 25.22 | 2
2025-09-22 22:30 | 0 | 6 | 25.22 | 1
2025-09-22 23:00 | 0 | 5 | 25.22 | 1
2025-09-22 23:30 | 0 | 6 | 25.22 | 2
2025-09-23 | 0 | 5 | 25.22 | 2
2025-09-23 00:30 | 0 | 6 | 25.22 | 2
2025-09-23 01:00 | 0 | 6 | 25.22 | 2
2025-09-23 01:30 | 0 | 7 | 25.22 | 2
2025-09-23 02:00 | 0 | 6 | 25.22 | 2
2025-09-23 02:30 | 0 | 6 | 25.22 | 2
2025-09-23 03:00 | 0 | 6 | 25.22 | 2
2025-09-23 03:30 | 0 | 7 | 25.22 | 2
2025-09-23 04:00 | 0 | 6 | 25.22 | 2
2025-09-23 04:30 | 0 | 6 | 25.22 | 2
2025-09-23 05:00 | 0 | 6 | 25.22 | 2
2025-09-23 05:30 | 0 | 7 | 25.22 | 2
2025-09-23 06:00 | 2 | 6 | 25.22 | 2
2025-09-23 06:30 | 4 | 6 | 25.22 | 2
2025-09-23 07:00 | 11 | 7 | 25.22 | 2
2025-09-23 07:30 | 13 | 5 | 25.22 | 2
2025-09-23 08:00 | 7 | 5 | 25.22 | 2
2025-09-23 08:30 | 9 | 6 | 25.22 | 2
2025-09-23 09:00 | 12 | 5 | 25.22 | 2
2025-09-23 09:30 | 15 | 6 | 25.22 | 2
2025-09-23 10:00 | 30 | 5 | 25.22 | 2
2025-09-23 10:30 | 30 | 6 | 25.22 | 2
2025-09-23 11:00 | 16 | 5 | 25.22 | 2
2025-09-23 11:30 | 16 | 6 | 25.22 | 2
2025-09-23 12:00 | 13 | 5 | 25.22 | 2
2025-09-23 12:30 | 15 | 6 | 25.22 | 2
2025-09-23 13:00 | 28 | 6 | 25.22 | 2
2025-09-23 13:30 | 25 | 6 | 25.22 | 3
2025-09-23 14:00 | 21 | 6 | 25.22 | 2
2025-09-23 14:30 | 17 | 7 | 25.22 | 2
2025-09-23 15:00 | 12 | 6 | 25.22 | 2
2025-09-23 15:30 | 12 | 6 | 25.22 | 2
2025-09-23 16:00 | 14 | 6 | 25.22 | 2
2025-09-23 16:30 | 11 | 7 | 25.22 | 2
2025-09-23 17:00 | 2 | 6 | 25.22 | 2
2025-09-23 17:30 | 1 | 7 | 25.22 | 2
2025-09-23 18:00 | 0 | 7 | 25.22 | 2
2025-09-23 18:30 | 0 | 7 | 25.22 | 2
2025-09-23 19:00 | 0 | 7 | 25.22 | 3
2025-09-23 19:30 | 0 | 8 | 25.22 | 2
2025-09-23 20:00 | 0 | 7 | 25.22 | 2
2025-09-23 20:30 | 0 | 6 | 25.22 | 3
2025-09-23 21:00 | 0 | 6 | 25.22 | 2
2025-09-23 21:30 | 0 | 5 | 25.22 | 2
2025-09-23 22:00 | 0 | 6 | 25.22 | 2
2025-09-23 22:30 | 0 | 5 | 25.22 | 2
2025-09-23 23:00 | 0 | 6 | 25.22 | 2
2025-09-23 23:30 | 0 | 5 | 25.22 | 2
2025-09-24 | 0 | 6 | 25.22 | 1
2025-09-24 00:30 | 0 | 5 | 25.22 | 2
2025-09-24 01:00 | 0 | 6 | 25.22 | 1
2025-09-24 01:30 | 0 | 5 | 25.22 | 2
2025-09-24 02:00 | 0 | 6 | 25.22 | 2
2025-09-24 02:30 | 0 | 6 | 25.22 | 1
2025-09-24 03:00 | 0 | 5 | 25.22 | 2
2025-09-24 03:30 | 0 | 6 | 25.22 | 1
2025-09-24 04:00 | 0 | 6 | 25.22 | 2
2025-09-24 04:30 | 0 | 6 | 25.22 | 1
2025-09-24 05:00 | 0 | 7 | 25.22 | 2
2025-09-24 05:30 | 0 | 6 | 25.22 | 1
2025-09-24 06:00 | 3 | 7 | 25.22 | 2
2025-09-24 06:30 | 4 | 6 | 25.22 | 4
2025-09-24 07:00 | 10 | 6 | 25.22 | 4
2025-09-24 07:30 | 12 | 7 | 25.22 | 4
2025-09-24 08:00 | 18 | 6 | 25.22 | 6
2025-09-24 08:30 | 35 | 6 | 25.22 | 25
2025-09-24 09:00 | 57 | 7 | 25.22 | 27
2025-09-24 09:30 | 64 | 15 | 25.22 | 35
2025-09-24 10:00 | 72 | 33 | 25.22 | 30
2025-09-24 10:30 | 74 | 25 | 25.22 | 33
2025-09-24 11:00 | 74 | 25 | 25.22 | 33
2025-09-24 11:30 | 99 | 26 | 25.22 | 33
2025-09-24 12:00 | 96 | 9 | 25.22 | 19
2025-09-24 12:30 | 88 | 8 | 25.22 | 25
2025-09-24 13:00 | 96 | 9 | 25.22 | 28
2025-09-24 13:30 | 91 | 11 | 25.22 | 32
2025-09-24 14:00 | 74 | 76 | 25.22 | 27
2025-09-24 14:30 | 65 | 40 | 25.22 | 29
2025-09-24 15:00 | 47 | 31 | 25.22 | 26
2025-09-24 15:30 | 43 | 36 | 25.22 | 27
2025-09-24 16:00 | 26 | 36 | 25.22 | 28
2025-09-24 16:30 | 22 | 37 | 25.22 | 25
2025-09-24 17:00 | 5 | 8 | 25.22 | 21
2025-09-24 17:30 | 0 | 5 | 25.22 | 7
2025-09-24 18:00 | 0 | 6 | 25.22 | 6
2025-09-24 18:30 | 0 | 6 | 25.22 | 5
2025-09-24 19:00 | 0 | 7 | 25.22 | 5
2025-09-24 19:30 | 0 | 6 | 25.22 | 3
2025-09-24 20:00 | 0 | 6 | 25.22 | 2
2025-09-24 20:30 | 0 | 7 | 25.22 | 2
2025-09-24 21:00 | 0 | 5 | 25.22 | 1
2025-09-24 21:30 | 0 | 6 | 25.22 | 2
2025-09-24 22:00 | 0 | 5 | 25.22 | 1
2025-09-24 22:30 | 0 | 6 | 25.22 | 2
2025-09-24 23:00 | 0 | 6 | 25.22 | 1
2025-09-24 23:30 | 0 | 7 | 25.22 | 2
2025-09-25 | 0 | 6 | 25.22 | 1
2025-09-25 00:30 | 0 | 6 | 25.22 | 2
2025-09-25 01:00 | 0 | 7 | 25.22 | 1
2025-09-25 01:30 | 0 | 6 | 25.22 | 2
2025-09-25 02:00 | 0 | 7 | 25.22 | 2
2025-09-25 02:30 | 0 | 5 | 25.22 | 1
2025-09-25 03:00 | 0 | 6 | 25.22 | 2
2025-09-25 03:30 | 0 | 5 | 25.22 | 1
2025-09-25 04:00 | 0 | 6 | 25.22 | 2
2025-09-25 04:30 | 0 | 5 | 25.22 | 1
2025-09-25 05:00 | 0 | 6 | 25.22 | 2
2025-09-25 05:30 | 0 | 6 | 25.22 | 1
2025-09-25 06:00 | 0 | 5 | 25.22 | 2
2025-09-25 06:30 | 0 | 6 | 25.22 | 4
2025-09-25 07:00 | 3 | 5 | 25.22 | 4
2025-09-25 07:30 | 4 | 6 | 25.22 | 4
2025-09-25 08:00 | 7 | 7 | 25.22 | 6
2025-09-25 08:30 | 12 | 6 | 25.22 | 25
2025-09-25 09:00 | 23 | 33 | 25.22 | 27
2025-09-25 09:30 | 42 | 21 | 25.22 | 35
2025-09-25 10:00 | 39 | 42 | 25.22 | 30
2025-09-25 10:30 | 55 | 25 | 25.22 | 33
2025-09-25 11:00 | 45 | 21 | 25.22 | 33
2025-09-25 11:30 | 51 | 22 | 25.22 | 33
2025-09-25 12:00 | 47 | 11 | 25.22 | 19
2025-09-25 12:30 | 32 | 29 | 25.22 | 25
2025-09-25 13:00 | 37 | 23 | 25.22 | 28
2025-09-25 13:30 | 54 | 18 | 25.22 | 35
2025-09-25 14:00 | 26 | 19 | 25.22 | 35
2025-09-25 14:30 | 8 | 17 | 25.22 | 30
2025-09-25 15:00 | 11 | 17 | 25.22 | 29
2025-09-25 15:30 | 17 | 18 | 25.22 | 36
2025-09-25 16:00 | 19 | 16 | 25.22 | 36
2025-09-25 16:30 | 4 | 17 | 25.22 | 30
2025-09-25 17:00 | 0 | 7 | 25.22 | 28
2025-09-25 17:30 | 0 | 6 | 25.22 | 19
2025-09-25 18:00 | 0 | 6 | 25.22 | 20
2025-09-25 18:30 | 0 | 6 | 25.22 | 23
2025-09-25 19:00 | 0 | 7 | 25.22 | 12
2025-09-25 19:30 | 0 | 6 | 25.22 | 3
2025-09-25 20:00 | 0 | 6 | 25.22 | 2
2025-09-25 20:30 | 0 | 7 | 25.22 | 1
2025-09-25 21:00 | 0 | 5 | 25.22 | 2
2025-09-25 21:30 | 0 | 6 | 25.22 | 2
2025-09-25 22:00 | 0 | 6 | 25.22 | 1
2025-09-25 22:30 | 0 | 6 | 25.22 | 2
2025-09-25 23:00 | 0 | 6 | 25.22 | 1
2025-09-25 23:30 | 0 | 7 | 25.22 | 2
2025-09-26 | 0 | 6 | 25.22 | 1
2025-09-26 00:30 | 0 | 6 | 25.22 | 2
2025-09-26 01:00 | 0 | 6 | 25.22 | 1
2025-09-26 01:30 | 0 | 7 | 25.22 | 2
2025-09-26 02:00 | 0 | 6 | 25.22 | 2
2025-09-26 02:30 | 0 | 6 | 25.22 | 1
2025-09-26 03:00 | 0 | 7 | 25.22 | 2
2025-09-26 03:30 | 0 | 6 | 25.22 | 1
2025-09-26 04:00 | 0 | 6 | 25.22 | 2
2025-09-26 04:30 | 0 | 6 | 25.22 | 1
2025-09-26 05:00 | 0 | 6 | 25.22 | 2
2025-09-26 05:30 | 0 | 5 | 25.22 | 1
2025-09-26 06:00 | 1 | 6 | 25.22 | 2
2025-09-26 06:30 | 5 | 5 | 25.22 | 2
2025-09-26 07:00 | 15 | 6 | 25.22 | 3
2025-09-26 07:30 | 36 | 5 | 25.22 | 3
2025-09-26 08:00 | 45 | 7 | 25.22 | 6
2025-09-26 08:30 | 58 | 7 | 25.22 | 27
2025-09-26 09:00 | 59 | 39 | 25.22 | 34
2025-09-26 09:30 | 58 | 35 | 25.22 | 35
2025-09-26 10:00 | 76 | 61 | 25.22 | 31
2025-09-26 10:30 | 81 | 51 | 25.22 | 34
2025-09-26 11:00 | 35 | 50 | 25.22 | 34
2025-09-26 11:30 | 27 | 35 | 25.22 | 29
2025-09-26 12:00 | 59 | 18 | 25.22 | 16
2025-09-26 12:30 | 72 | 47 | 25.22 | 24
2025-09-26 13:00 | 21 | 30 | 25.22 | 27
2025-09-26 13:30 | 24 | 27 | 25.22 | 28
2025-09-26 14:00 | 17 | 23 | 25.22 | 30
2025-09-26 14:30 | 7 | 26 | 25.22 | 29
2025-09-26 15:00 | 8 | 22 | 25.22 | 28
2025-09-26 15:30 | 8 | 18 | 25.22 | 29
2025-09-26 16:00 | 7 | 18 | 25.22 | 30
2025-09-26 16:30 | 3 | 21 | 25.22 | 31
2025-09-26 17:00 | 1 | 8 | 25.22 | 27
2025-09-26 17:30 | 0 | 7 | 25.22 | 18
2025-09-26 18:00 | 0 | 7 | 25.22 | 17
2025-09-26 18:30 | 0 | 8 | 25.22 | 15
2025-09-26 19:00 | 0 | 7 | 25.22 | 14
2025-09-26 19:30 | 0 | 7 | 25.22 | 3
2025-09-26 20:00 | 0 | 8 | 25.22 | 2
2025-09-26 20:30 | 0 | 7 | 25.22 | 2
2025-09-26 21:00 | 0 | 7 | 25.22 | 1
2025-09-26 21:30 | 0 | 8 | 25.22 | 2
2025-09-26 22:00 | 0 | 7 | 25.22 | 1
2025-09-26 22:30 | 0 | 7 | 25.22 | 2
2025-09-26 23:00 | 0 | 7 | 25.22 | 1
2025-09-26 23:30 | 0 | 8 | 25.22 | 2
2025-09-27 | 0 | 7 | 25.22 | 1
2025-09-27 00:30 | 0 | 6 | 25.22 | 2
2025-09-27 01:00 | 0 | 6 | 25.22 | 1
2025-09-27 01:30 | 0 | 5 | 25.22 | 2
2025-09-27 02:00 | 0 | 6 | 25.22 | 2
2025-09-27 02:30 | 0 | 5 | 25.22 | 1
2025-09-27 03:00 | 0 | 6 | 25.22 | 2
2025-09-27 03:30 | 0 | 5 | 25.22 | 1
2025-09-27 04:00 | 0 | 6 | 25.22 | 1
2025-09-27 04:30 | 0 | 5 | 25.22 | 2
2025-09-27 05:00 | 0 | 6 | 25.22 | 1
2025-09-27 05:30 | 0 | 6 | 25.22 | 1
2025-09-27 06:00 | 0 | 6 | 25.22 | 2
2025-09-27 06:30 | 6 | 7 | 25.22 | 2
2025-09-27 07:00 | 10 | 6 | 25.22 | 2
2025-09-27 07:30 | 26 | 6 | 25.22 | 3
2025-09-27 08:00 | 32 | 6 | 25.22 | 5
2025-09-27 08:30 | 34 | 10 | 25.22 | 17
2025-09-27 09:00 | 54 | 9 | 25.22 | 23
2025-09-27 09:30 | 70 | 11 | 25.22 | 23
2025-09-27 10:00 | 66 | 9 | 25.22 | 25
2025-09-27 10:30 | 80 | 11 | 25.22 | 26
2025-09-27 11:00 | 60 | 11 | 25.22 | 24
2025-09-27 11:30 | 71 | 8 | 25.22 | 28
2025-09-27 12:00 | 96 | 8 | 25.22 | 14
2025-09-27 12:30 | 100 | 8 | 25.22 | 21
2025-09-27 13:00 | 98 | 8 | 25.22 | 26
2025-09-27 13:30 | 78 | 7 | 25.22 | 27
2025-09-27 14:00 | 53 | 8 | 25.22 | 28
2025-09-27 14:30 | 50 | 7 | 25.22 | 24
2025-09-27 15:00 | 57 | 8 | 25.22 | 22
2025-09-27 15:30 | 29 | 8 | 25.22 | 27
2025-09-27 16:00 | 18 | 7 | 25.22 | 26
2025-09-27 16:30 | 10 | 6 | 25.22 | 23
2025-09-27 17:00 | 2 | 6 | 25.22 | 22
2025-09-27 17:30 | 0 | 7 | 25.22 | 3
2025-09-27 18:00 | 0 | 7 | 25.22 | 2
2025-09-27 18:30 | 0 | 7 | 25.22 | 1
2025-09-27 19:00 | 0 | 8 | 25.22 | 2
2025-09-27 19:30 | 0 | 7 | 25.22 | 2
2025-09-27 20:00 | 0 | 6 | 25.22 | 1
2025-09-27 20:30 | 0 | 6 | 25.22 | 2
2025-09-27 21:00 | 0 | 6 | 25.22 | 1
2025-09-27 21:30 | 0 | 5 | 25.22 | 2
2025-09-27 22:00 | 0 | 5 | 25.22 | 1
2025-09-27 22:30 | 0 | 6 | 25.22 | 2
2025-09-27 23:00 | 0 | 5 | 25.22 | 1
2025-09-27 23:30 | 0 | 6 | 25.22 | 1
2025-09-28 | 0 | 5 | 25.22 | 2
2025-09-28 00:30 | 0 | 6 | 25.22 | 1
2025-09-28 01:00 | 0 | 5 | 25.22 | 2
2025-09-28 01:30 | 0 | 5 | 25.22 | 1
2025-09-28 02:00 | 0 | 6 | 25.22 | 2
2025-09-28 02:30 | 0 | 5 | 25.22 | 1
2025-09-28 03:00 | 0 | 6 | 25.22 | 2
2025-09-28 03:30 | 0 | 5 | 25.22 | 2
2025-09-28 04:00 | 0 | 6 | 25.22 | 2
2025-09-28 04:30 | 0 | 5 | 25.22 | 2
2025-09-28 05:00 | 0 | 6 | 25.22 | 2
2025-09-28 05:30 | 0 | 5 | 25.22 | 2
2025-09-28 06:00 | 0 | 6 | 25.22 | 2
2025-09-28 06:30 | 8 | 5 | 25.22 | 2
2025-09-28 07:00 | 25 | 6 | 25.22 | 2
2025-09-28 07:30 | 15 | 6 | 25.22 | 2
2025-09-28 08:00 | 20 | 7 | 25.22 | 1
2025-09-28 08:30 | 54 | 6 | 25.22 | 2
2025-09-28 09:00 | 55 | 7 | 25.22 | 1
2025-09-28 09:30 | 37 | 6 | 25.22 | 2
2025-09-28 10:00 | 77 | 7 | 25.22 | 2
2025-09-28 10:30 | 62 | 7 | 25.22 | 1
2025-09-28 11:00 | 42 | 8 | 25.22 | 2
2025-09-28 11:30 | 42 | 7 | 25.22 | 1
2025-09-28 12:00 | 33 | 8 | 25.22 | 1
2025-09-28 12:30 | 42 | 7 | 25.22 | 2
2025-09-28 13:00 | 31 | 8 | 25.22 | 1
2025-09-28 13:30 | 28 | 7 | 25.22 | 2
2025-09-28 14:00 | 17 | 7 | 25.22 | 1
2025-09-28 14:30 | 23 | 7 | 25.22 | 1
2025-09-28 15:00 | 28 | 6 | 25.22 | 2
2025-09-28 15:30 | 30 | 6 | 25.22 | 1
2025-09-28 16:00 | 17 | 7 | 25.22 | 2
2025-09-28 16:30 | 19 | 6 | 25.22 | 1
2025-09-28 17:00 | 6 | 7 | 25.22 | 1
2025-09-28 17:30 | 1 | 7 | 25.22 | 2
2025-09-28 18:00 | 0 | 7 | 25.22 | 1
2025-09-28 18:30 | 0 | 7 | 25.22 | 2
2025-09-28 19:00 | 0 | 7 | 25.22 | 1
2025-09-28 19:30 | 0 | 6 | 25.22 | 2
2025-09-28 20:00 | 0 | 7 | 25.22 | 2
2025-09-28 20:30 | 0 | 6 | 25.22 | 1
2025-09-28 21:00 | 0 | 5 | 25.22 | 2
2025-09-28 21:30 | 0 | 6 | 25.22 | 1
2025-09-28 22:00 | 0 | 5 | 25.22 | 1
2025-09-28 22:30 | 0 | 6 | 25.22 | 2
2025-09-28 23:00 | 0 | 5 | 25.22 | 1
2025-09-28 23:30 | 0 | 6 | 25.22 | 1
2025-09-29 | 0 | 5 | 25.22 | 2
2025-09-29 00:30 | 0 | 6 | 25.22 | 1
2025-09-29 01:00 | 0 | 5 | 25.22 | 1
2025-09-29 01:30 | 0 | 6 | 25.22 | 2
2025-09-29 02:00 | 0 | 5 | 25.22 | 1
2025-09-29 02:30 | 0 | 6 | 25.22 | 2
2025-09-29 03:00 | 0 | 7 | 25.22 | 1
2025-09-29 03:30 | 0 | 6 | 25.22 | 2
2025-09-29 04:00 | 0 | 6 | 25.22 | 1
2025-09-29 04:30 | 0 | 6 | 25.22 | 2
2025-09-29 05:00 | 0 | 6 | 25.22 | 2
2025-09-29 05:30 | 0 | 7 | 25.22 | 1
2025-09-29 06:00 | 0 | 6 | 25.22 | 2
2025-09-29 06:30 | 0 | 6 | 25.22 | 2
2025-09-29 07:00 | 0 | 6 | 25.22 | 2
2025-09-29 07:30 | 2 | 7 | 25.22 | 3
2025-09-29 08:00 | 3 | 6 | 25.22 | 3
2025-09-29 08:30 | 1 | 6 | 25.22 | 22
2025-09-29 09:00 | 24 | 8 | 25.22 | 26
2025-09-29 09:30 | 13 | 9 | 25.22 | 27
2025-09-29 10:00 | 40 | 9 | 25.22 | 23
2025-09-29 10:30 | 38 | 35 | 25.22 | 27
2025-09-29 11:00 | 36 | 28 | 25.22 | 28
2025-09-29 11:30 | 33 | 15 | 25.22 | 27
2025-09-29 12:00 | 26 | 10 | 25.22 | 13
2025-09-29 12:30 | 10 | 27 | 25.22 | 22
2025-09-29 13:00 | 26 | 12 | 25.22 | 25
2025-09-29 13:30 | 17 | 15 | 25.22 | 25
2025-09-29 14:00 | 17 | 11 | 25.22 | 25
2025-09-29 14:30 | 25 | 18 | 25.22 | 25
2025-09-29 15:00 | 48 | 24 | 25.22 | 29
2025-09-29 15:30 | 45 | 36 | 25.22 | 36
2025-09-29 16:00 | 32 | 42 | 25.22 | 37
2025-09-29 16:30 | 20 | 38 | 25.22 | 29
2025-09-29 17:00 | 0 | 32 | 25.22 | 28
2025-09-29 17:30 | 0 | 15 | 25.22 | 19
2025-09-29 18:00 | 0 | 7 | 25.22 | 23
2025-09-29 18:30 | 0 | 7 | 25.22 | 22
2025-09-29 19:00 | 0 | 8 | 25.22 | 16
2025-09-29 19:30 | 0 | 7 | 25.22 | 2
2025-09-29 20:00 | 0 | 6 | 25.22 | 2
2025-09-29 20:30 | 0 | 6 | 25.22 | 1
2025-09-29 21:00 | 0 | 6 | 25.22 | 1
2025-09-29 21:30 | 0 | 6 | 25.22 | 1
2025-09-29 22:00 | 0 | 5 | 25.22 | 0
2025-09-29 22:30 | 0 | 5 | 25.22 | 1
2025-09-29 23:00 | 0 | 6 | 25.22 | 1
2025-09-29 23:30 | 0 | 5 | 25.22 | 1
2025-09-30 | 0 | 6 | 25.22 | 2
2025-09-30 00:30 | 0 | 5 | 25.22 | 2
2025-09-30 01:00 | 0 | 5 | 25.22 | 1
2025-09-30 01:30 | 0 | 6 | 25.22 | 2
2025-09-30 02:00 | 0 | 5 | 25.22 | 1
2025-09-30 02:30 | 0 | 6 | 25.22 | 3
2025-09-30 03:00 | 0 | 5 | 25.22 | 2
2025-09-30 03:30 | 0 | 5 | 25.22 | 1
2025-09-30 04:00 | 0 | 6 | 25.22 | 2
2025-09-30 04:30 | 0 | 5 | 25.22 | 1
2025-09-30 05:00 | 0 | 5 | 25.22 | 2
2025-09-30 05:30 | 0 | 6 | 25.22 | 1
2025-09-30 06:00 | 1 | 5 | 25.22 | 2
2025-09-30 06:30 | 8 | 6 | 25.22 | 2
2025-09-30 07:00 | 18 | 5 | 25.22 | 2
2025-09-30 07:30 | 34 | 7 | 25.22 | 2
2025-09-30 08:00 | 47 | 6 | 25.22 | 4
2025-09-30 08:30 | 61 | 7 | 25.22 | 21
2025-09-30 09:00 | 59 | 12 | 25.22 | 25
2025-09-30 09:30 | 65 | 15 | 25.22 | 30
2025-09-30 10:00 | 84 | 21 | 25.22 | 27
2025-09-30 10:30 | 88 | 18 | 25.22 | 27
2025-09-30 11:00 | 83 | 24 | 25.22 | 28
2025-09-30 11:30 | 95 | 43 | 25.22 | 27
2025-09-30 12:00 | 80 | 20 | 25.22 | 13
2025-09-30 12:30 | 92 | 33 | 25.22 | 22
2025-09-30 13:00 | 91 | 36 | 25.22 | 25
2025-09-30 13:30 | 88 | 31 | 25.22 | 25
2025-09-30 14:00 | 77 | 31 | 25.22 | 25
2025-09-30 14:30 | 69 | 26 | 25.22 | 25
2025-09-30 15:00 | 33 | 21 | 25.22 | 29
2025-09-30 15:30 | 39 | 29 | 25.22 | 36
2025-09-30 16:00 | 27 | 42 | 25.22 | 37
2025-09-30 16:30 | 23 | 26 | 25.22 | 29
2025-09-30 17:00 | 1 | 7 | 25.22 | 28
2025-09-30 17:30 | 0 | 5 | 25.22 | 19
2025-09-30 18:00 | 0 | 7 | 25.22 | 23
2025-09-30 18:30 | 0 | 6 | 25.22 | 22
2025-09-30 19:00 | 0 | 6 | 25.22 | 16
2025-09-30 19:30 | 0 | 6 | 25.22 | 2
2025-09-30 20:00 | 0 | 7 | 25.22 | 2
2025-09-30 20:30 | 0 | 6 | 25.22 | 1
2025-09-30 21:00 | 0 | 5 | 25.22 | 1
2025-09-30 21:30 | 0 | 6 | 25.22 | 1
2025-09-30 22:00 | 0 | 5 | 25.22 | 0
2025-09-30 22:30 | 0 | 6 | 25.22 | 1
2025-09-30 23:00 | 0 | 5 | 25.22 | 1
2025-09-30 23:30 | 0 | 6 | 25.22 | 1
117